## DANH MỤC KH (2)
SỞ Y TẾ THÁI BÌNH | [7 empty] | CỘNG HÒA XÃ HỘI CHỦ NGHĨA VIỆT NAM
BỆNH VIỆN NHI | [7 empty] | Độc lập- Tự do- Hạnh phúc
SỞ Y TẾ THÁI BÌNH
BỆNH VIỆN NHI
DANH MỤC KẾ HOẠCH MUA SẮM HÓA CHẤT PHỤC VỤ CHUYÊN MÔN NĂM 2023 - 2024
( Hóa chất không thuộc danh mục đấu thầu tập trung cấp địa phương )
( Kèm theo Tờ trình số /Ttr-BVN ngày / /2023 của Bệnh viện Nhi Thái Bình)
(Kèm theo Thông báo số: 210/TB-BVN, ngày 19/5/2023 của Bệnh viện Nhi Thái Bình)
STT | Tên hoá chất y dụng cụ | Tên thương mại | Nhóm XN | Mã hàng | Mô tả đặc tính kỹ thuật, tính năng sử dụng, tiêu chuẩn công nghệ | Nhóm | Đơn vị tính | Quy cách đóng gói | Thông tin sản phẩm tham khảo |  | Giá kế hoạch (Bao gồm VAT) | Tên công ty | Số lượng mua | Thành tiền( Bao gồm VAT) | Căn cứ báo giá | [8 empty] | Giá kê khai | Mã kê khai | Hiệu lực | Tổng xuất năm 2022 | Xuất T1-2023 | Xuất T2-2023 | Tồn T2-2023 |  |  | Ghi chú
[9 empty] | Hãng sản xuất | Nước sản xuất |  |  |  |  | Giá tham khảo 120 ngày |  |  | Đơn giá 1 |  | Đơn giá 2 |  | Đơn giá 3 | [8 empty] | Số lượng dự kiến ( 18 tháng) | Số lượng kế hoạch
[15 empty] | Giá | Số quyết định | Đơn vị mua sắm | Giá | Tên công ty | Giá | Tên công ty | Giá | Tên công ty
1 | Que thử/Khay thử xét nghiệm kháng thể kháng HBs | 08498598190/ Elecsys Anti-HBs II | Hóa sinh | 08498598190 | Xét nghiệm miễn dịch in vitro dùng để định lượng kháng thể của người kháng kháng nguyên bề mặt của vi rút viêm gan B (HBsAg) trong huyết thanh và huyết tương người. Xét nghiệm miễn dịch điện hóa phát quang “ECLIA” được dùng cho các máy xét nghiệm miễn dịch Elecsys và cobas e. Độ ổn định sau khi mở nắp2-8oC: 56 ngày Độ ổn định trên máy phân tíchcobas e 602: 56 ngày Thời gian xét nghiệm18 phút Nhiệt độ bảo quản(chưa mở nắp)+2°C -> +8°C Tiêu chuẩn chất lượng CE/ ISO | 1 | Hộp | 100 test | Roche Diagnostics GmbH/ Đức | Đức | 2931920 | Công ty TNHH Hưng Mỹ | 3 |  |  |  |  | 2931920 | Công ty TNHH Hưng Mỹ |  |  |  |  | 2961536 | KKG-0059-01849 | 2023-12-31 |  |  |  |  | 0 | 5
2 | Thuốc thử xét nghiệm HBsAg | 08814856190/ Elecsys HBsAg II | Hóa sinh | 08814856190 | Xét nghiệm miễn dịch in vitro dùng để định tính kháng nguyên bề mặt viêm gan B (HBsAg) trong huyết thanh và huyết tương người. Xét nghiệm miễn dịch điện hóa phát quang “ECLIA” được dùng cho các máy xét nghiệm miễn dịch Elecsys và cobas e. Độ ổn định sau khi mở nắp2-8oC: 56 ngày Độ ổn định trên máy phân tíchcobas e 602: 28 ngày Thời gian xét nghiệm: 18 phút Nhiệt độ bảo quản(chưa mở nắp)+2°C -> +8°C Tiêu chuẩn chất lượng CE/ FDA/ ISO | 1 | Hộp | 100 test | Roche Diagnostics GmbH/ Đức | Đức | 2931920 | Công ty TNHH Hưng Mỹ | 50 |  |  |  |  | 2931920 | Công ty TNHH Hưng Mỹ |  |  |  |  | 2961536 | KKG-0059-01854 | 2023-12-31 |  |  |  |  | 0 | 50
3 | Kiểm soát xét nghiệm HBsAg | 04687876190/ PreciControl HBsAg II | Hóa sinh | 04687876190 | PreciControl HBsAg II được dùng để kiểm tra chất lượng các xét nghiệm miễn dịch Elecsys HBsAg II và Elecsys HBsAg II quant trên máy xét nghiệm miễn dịch Elecsys và cobas e. Độ ổn định sau khi mở nắp2-8oC: 56 ngày Độ ổn định trên máy phân tíchcobas e 602: 5 giờ Nhiệt độ bảo quản(chưa mở nắp)+2°C -> +8°C Tiêu chuẩn chất lượng CE/ FDA/ ISO | 1 | Hộp | 2 x 8 x 1.3 mL | Roche Diagnostics GmbH/ Đức | Đức | 1865767 | Công ty TNHH Hưng Mỹ | 2 |  |  |  |  | 1865767 | Công ty TNHH Hưng Mỹ |  |  |  |  | 1884614 | KKG-0059-01801 | 2023-12-31 |  |  |  |  | 0 | 2
4 | Thuốc thử xét nghiệm kháng thể kháng HCV | 06368921190/ Elecsys Anti-HCV II | Hóa sinh | 06368921190 | Xét nghiệm Elecsys Anti‑HCV II là một xét nghiệm chẩn đoán in vitro dùng để phát hiện định tính kháng thể kháng vi rút viêm gan C (HCV) trong huyết thanh và huyết tương người. Xét nghiệm miễn dịch điện hóa phát quang “ECLIA” được dùng cho các máy xét nghiệm miễn dịch Elecsys và cobas e. Độ ổn định sau khi mở nắp2-8oC: 56 ngày. Độ ổn định trên máy phân tíchcobas e 602: 31 ngày Thời gian xét nghiệm: 18 phút Nhiệt độ bảo quản(chưa mở nắp)+2°C -> +8°C Tiêu chuẩn chất lượng CE/ FDA/ ISO | 1 | Hộp | 100 test | Roche Diagnostics GmbH/ Đức | Đức | 8262684 | Công ty TNHH Hưng Mỹ | 50 |  |  |  |  | 8262684 | Công ty TNHH Hưng Mỹ |  |  |  |  | 8346146 | KKG-0059-01747 | 2023-12-31 |  |  |  |  | 0 | 50
5 | Kiểm soát xét nghiệm kháng thể kháng HCV | 03290379190/ PreciControl Anti-HCV | Hóa sinh | 03290379190 | PreciControl Anti‑HCV được dùng để kiểm tra chất lượng xét nghiệm miễn dịch Anti‑HCV II trên máy xét nghiệm miễn dịch Elecsys và cobas e. Độ ổn định sau khi mở nắp2-8oC: 56 ngày Độ ổn định trên máy phân tích Nhiệt độ bảo quản(chưa mở nắp)+2°C -> +8°C Tiêu chuẩn chất lượng CE/ ISO | 1 | Hộp | 2 x 8 x 1.3 mL | Roche Diagnostics GmbH/ Đức | Đức | 2532113 | Công ty TNHH Hưng Mỹ | 2 |  |  |  |  | 2532113 | Công ty TNHH Hưng Mỹ |  |  |  |  | 2557690 | KKG-0059-01798 | 2023-12-31 |  |  |  |  | 0 | 2
6 | Kiểm soát xét nghiệm kháng nguyên và kháng thể kháng HIV | 06924107190/ PreciControl HIV Gen II | Hóa sinh | 06924107190 | PreciControl HIV được dùng để kiểm tra chất lượng các xét nghiệm miễn dịch Elecsys HIV combi PT và Elecsys HIV Ag trên máy xét nghiệm miễn dịch Elecsys và cobas e. Độ ổn định sau khi mở nắp-20oC: 90 ngày, 2-8oC: 56 ngày, 20-25oC: 56 giờ Nhiệt độ bảo quản(chưa mở nắp)+2°C -> +8°C Tiêu chuẩn chất lượng CE/ ISO | 1 | Hộp | 3x2x2.0 mL | Roche Diagnostics GmbH/ Đức | Đức | 4064707 | Công ty TNHH Hưng Mỹ | 3 |  |  |  |  | 4064707 | Công ty TNHH Hưng Mỹ |  |  |  |  | 4105765 | KKG-0059-01835 | 2023-12-31 |  |  |  |  | 0 | 3
7 | Bóng đèn HALOGEN | 04813707001 HALOGEN LAMP | Hóa sinh | 4813707001 | Bóng đèn Halogen, tương thích với hệ thống cobas c | KPN | Hộp | 1 pc | Hitachi High-technologies Corporation - Nhật | Nhật | 7326000 | Công ty TNHH Hưng Mỹ | 20 |  |  |  |  | 7326000 | Công ty TNHH Hưng Mỹ | [7 empty] | 3 |  | 3 | 6 | 4.5 | 20
8 | Cốc đựng mẫu | 10394246001 Sample Cup | Hóa sinh | 10394246001 | - Một hộp chứa nhỏ dùng để chứa mẫu thử, vật liệu chứng và mẫu chuẩn tương thích với máy sinh hóa miễn dịch tự động | 1 | Hộp | 5000 cups | Greiner Bio-One GmbH, Austria / Greiner Bio-One North America Inc., USA - Áo / Mỹ | Áo | 1828959 | Công ty TNHH Hưng Mỹ | 10 |  |  |  |  | 1675000 | Công ty TNHH Hưng Mỹ |  |  |  |  | 1847434 | KKG-0059-02959 | 2023-12-31 |  |  |  | 3 | 0 | 10
9 | Vật tư tiêu hao tip/ cup sử dụng cho máy miễn dịch | 12102137001 Assay Tip/AssayCup | Hóa sinh | 12102137001 | cốc đựng mẫu - Assay Tip/Cup Elecsys ModularE170 (12102137001) | 2 | Hộp | 48x2x84 tips/cups and 8 waste liners | Balda Medical GmbH, Germany / Flex Precision Plastics Solutions (Switzerland) AG / Nypro Healthcare GmbH, Germany / Nypro Plastics &amp;amp; Metal Products (Shenzhen) Co., Ltd., China - Đức / Thụy Sỹ/ Trung Quốc | Thụy Sĩ/Đức/Trung quốc | 7033943 | Công ty TNHH Hưng Mỹ | 24 |  |  |  |  | 7033943 | Công ty TNHH Hưng Mỹ |  |  |  |  | 7104993 | KKG-0059-03001 | 2023-12-31 | 1 |  | 1 |  | 1.5 | 24
10 | Điện cực xét nghiệm định lượng Natri | 10825468001 Na Electrode | Hóa sinh | 10825468001 | Môđun ISE dùng để định lượng natri trong huyết thanh, huyết tương hoặc nước tiểu sử dụng điện cực chọn lọc ion. | 1 | Hộp | 01 cái | Hitachi High-Technologies Corporation, Japan | Nhật | 8059607 | Công ty TNHH Hưng Mỹ | 1 |  |  |  |  | 8059607 | Công ty TNHH Hưng Mỹ |  |  |  |  | 8141018 | KKG-0059-03163 | 2023-12-31 |  |  |  |  | 0 | 4
11 | Điện cực xét nghiệm định lượng Kali | 10825441001 K Electrode | Hóa sinh | 10825441001 | Môđun ISE dùng để định lượng kali trong huyết thanh, huyết tương hoặc nước tiểu sử dụng điện cực chọn lọc ion. | 1 | Hộp | 01 chiếc | Hitachi High-Technologies Corporation, Japan | Nhật | 7708031 | Công ty TNHH Hưng Mỹ | 1 |  |  |  |  | 7708031 | Công ty TNHH Hưng Mỹ |  |  |  |  | 7785890 | KKG-0059-03164 | 2023-12-31 |  |  |  |  | 0 | 4
12 | Điện cực xét nghiệm định lượng chloride | 03246353001 CL Electrode | Hóa sinh | 3246353001 | Môđun ISE dùng để định lượng chloride trong huyết thanh, huyết tương hoặc nước tiểu sử dụng điện cực chọn lọc ion. | 1 | Hộp | 01 chiếc | Hitachi High-Technologies Corporation, Japan | Japan | 7625530 | Công ty TNHH Hưng Mỹ | 1 |  |  |  |  | 7625530 | Công ty TNHH Hưng Mỹ |  |  |  |  | 7702556 | KKG-0059-03162 | 2023-12-31 |  |  |  |  | 0 | 4
13 | Điện cực tham chiếu được sử dụng chung với mô đun ISE của máy phân tích Roche/ Hitachi | 03149501001 REF ELECTRODE | Hóa sinh | 3149501001 | Điện cực tham chiếu, tương thích với hệ thống cobas c | 1 | Hộp | 01 pc | Hitachi High-Technologies Corporation, Japan | Japan | 11115912 | Công ty TNHH Hưng Mỹ | 1 |  |  |  |  | 11115912 | Công ty TNHH Hưng Mỹ |  |  |  |  | 11228194 | KKG-0059-03160 | 2023-12-31 |  |  |  |  | 0 | 4
14 | Thuốc thử xét nghiệm AFP | 04481798190 Elecsys AFP | Hóa sinh | 4481798190 | Xét nghiệm miễn dịch in vitro dùng để định lượng α1‑fetoprotein trong huyết thanh và huyết tương người. Xét nghiệm miễn dịch điện hóa phát quang. Tổng thời gian xét nghiệm 18 phút. Các thuốc thử trong hộp được đựng trong một bộ các chai sẵn sàng để sử dụng. | 1 | Hộp | 100 tests | Roche Diagnostics GmbH, Germany | Đức | 4137918 | Công ty TNHH Hưng Mỹ | 5 |  |  |  |  | 4137918 | Công ty TNHH Hưng Mỹ |  |  |  |  | 4361534 | KKG-0059-02924 | 2023-12-31 | 2 | 1 |  |  | 3 | 5
15 | Chất hiệu chuẩn xét nghiệm AFP | 04487761190 AFP Calset II | Hóa sinh | 4487761190 | AFP CalSet II là huyết thanh người đông khô chứa AFP người (từ canh cấy tế bào) với hai khoảng nồng độ | 1 | Hộp | 4x1 ml | Roche Diagnostics GmbH, Germany - Đức | Đức | 1332691 | Công ty TNHH Hưng Mỹ | 2 |  |  |  |  | 1332691 | Công ty TNHH Hưng Mỹ |  |  |  |  | 4361534 | KKG-0059-02924 | 2023-12-31 | 2 |  |  | 1 | 3 | 3
16 | Vật liệu kiểm soát xét nghiệm CA 72-4 | 11776452122 PreciControl Tumor Marker | Hóa sinh | 11776452122 | PreciControl Tumor Marker là huyết thanh chứng đông khô lấy từ huyết thanh người. Các nồng độ nằm trong hai khoảng có liên quan trên lâm sàng. | 1 | Hộp | 4 x 3 ml | Roche Diagnostics GmbH, Germany - Đức | Đức | 2931920 | Công ty TNHH Hưng Mỹ | 2 |  |  |  |  | 2931920 | Công ty TNHH Hưng Mỹ |  |  |  |  | 2961536 | KKG-0059-03109 | 2023-12-31 | 1 |  |  |  | 1.5 | 3
17 | Dung dịch hệ thống dùng để phát tín hiệu điện hóa. | 04880340190 ProCell M | Hóa sinh | 4880340190 | Hóa chất hệ thống ProCell, tương thích với máy cobas e601/e602 | 1 | Hộp | 2x2 lít | Roche Diagnostics GmbH, Germany - Đức | Đức | 1751155 | Công ty TNHH Hưng Mỹ | 150 |  |  |  |  | 1751155 | Công ty TNHH Hưng Mỹ |  |  |  |  | 1768844 | KKG-0059-02958 | 2023-12-31 | 33 | 2 | 2 | 3 | 49.5 | 150
18 | Dung dịch rửa dùng để loại bỏ các chất có tiềm năng gây nhiễu việc phát hiện các tín hiệu, sử dụng cho các máy xét nghiệm miễn dịch | 03004899190 PreClean M | Hóa sinh | 3004899190 | Dung dịch rửa dùng để loại bỏ các chất có tiềm năng gây nhiễu việc phát hiện các tín hiệu, sử dụng cho các máy phân tích cobas e 601 và cobas e 602 | 1 | Hộp | 5x600 ml | Roche Diagnostics GmbH,Germany | Germany | 1383332 | Công ty TNHH Hưng Mỹ | 150 |  |  |  |  | 1383332 | Công ty TNHH Hưng Mỹ |  |  |  |  | 1397306 | KKG-0059-02512 | 2023-12-31 | 37 | 3 | 2 | 1 | 55.5 | 120
19 | Dung dịch làm sạch để rửa các máy phân tích xét nghiệm miễn dịch trong quá trình hoạt động khi thay đổi thuốc thử | 03005712190 Probe Wash M | Hóa sinh | 3005712190 | Dung dịch rửa dùng cho máy phân tích MODULAR ANALYTICS E170, cobas e 601 và cobas e 602 trong quá trình vận hành khi thay đổi thuốc thử | 3 | Hộp | 12x70 ml | Roche Diagnostics GmbH,Germany | Germany | 1796467 | Công ty TNHH Hưng Mỹ | 10 |  |  |  |  | 1796467 | Công ty TNHH Hưng Mỹ |  |  |  |  | 1814614 | KKG-0059-02511 | 2023-12-31 | 2 |  |  |  | 3 | 10
20 | Dung dịch pha loãng mẫu xét nghiệm miễn dịch | 03183971122 Diluent Universal | Hóa sinh | 3183971122 | Thành phần: Hỗn hợp protein; chất bảo quản ≤ 0.1 % | 1 | Hộp | 2 x 36 ml | Roche Diagnostics GmbH,Germany | Germany | 4968272 | Công ty TNHH Hưng Mỹ | 10 |  |  |  |  | 4968272 | Công ty TNHH Hưng Mỹ |  |  |  |  | 5018457 | KKG-0059-02964 | 2023-12-31 | 1 |  |  |  | 1.5 | 20
21 | Dung dịch làm sạch đơn vị ISE trên máy phân tích | 11298500316 ISE cleaning solution Sys Clean | Hóa sinh | 11298500316 | Dung dịch vệ sinh có tính kiềm có tính chất kháng khuẩn sử dụng cho hệ thống điện giải và điện cực máy Cobas | 1 | Hộp | Hộp 5x100 ml | Roche Diagnostics GmbH/ Đức | Germany | 1775652 | Công ty TNHH Hưng Mỹ | 3 |  |  |  |  | 1775652 | Công ty TNHH Hưng Mỹ |  |  |  |  | 1793588 | KKG-0059-02516 | 2023-12-31 | 1 |  |  |  | 1.5 | 3
22 | Thuốc thử xét nghiệm GOT/AST | 20764949322/ ASTL | Hóa sinh | 20764949322 | Xét nghiệm in vitro dùng để định lượng aspartate aminotransferase (AST) trong huyết thanh và huyết tương người. Trộn mẫu bằng sóng siêu âm giúp không nhiễm chéo Khoảng đo: 5‑700 U/L (0.08‑11.7 μkat/L) | 1 | Hộp | 500 test | Roche Diagnostics GmbH/ Đức | Đức | 1477382 | Công ty TNHH Hưng Mỹ | 220 |  |  |  |  | 1477382 | Công ty TNHH Hưng Mỹ |  |  |  |  | 1492306 | KKG-0059-01541 | 2023-12-31 | 36 | 10 |  | 9 | 54 | 125
23 | Dung dịch rửa có tính kiềm cho cóng phản ứng trên các hệ thống Roche/Hitachi | 04880285190/ Cell Wash Solution I / NAOH-D | Hóa sinh | 04880285190 | Hóa chất rửa có tính kiềm cho cóng phản ứng,tương thích với máy cobas c | 4 | Hộp | 2x1.8L | Roche Diagnostics (Suzhou) Ltd./ Trung Quốc | Trung Quốc | 1813728 | Công ty TNHH Hưng Mỹ | 150 |  |  |  |  | 1813728 | Công ty TNHH Hưng Mỹ |  |  |  |  | 1832049 | KKG-0059-02028 | 2023-12-31 | 26 | 4 | 3.5 | 3.5 | 39 | 25
24 | Dung dịch rửa có tính acid | 04880307190/ Cell Wash Solution II / Acid Wash | Hóa sinh | 04880307190 | Hóa chất rửa có tính acid cho cóng phản ứng, tương thích với máy cobasc | 1 | Hộp | 2x1.8 L | Roche Diagnostics GmbH/ Đức | Đức | 3642689 | Công ty TNHH Hưng Mỹ | 65 |  |  |  |  | 3642689 | Công ty TNHH Hưng Mỹ |  |  |  |  | 3679484 | KKG-0059-02499 | 2023-12-31 | 1 |  |  | 1 | 1.5 | 2
25 | Thuốc thử xét nghiệm GPT/ALT | 20764957322/ ALTL | Hóa sinh | 20764957322 | Xét nghiệm in vitro dùng để định lượng alanine aminotransferase (ALT) trong huyết thanh và huyết tương người. Trộn mẫu bằng sóng siêu âm giúp không nhiễm chéo Khoảng đo: 5‑700 U/L (0.08‑11.7 μkat/L) | 1 | Hộp | 500 test | Roche Diagnostics GmbH/ Đức | Đức | 1477382 | Công ty TNHH Hưng Mỹ | 220 |  |  |  |  | 1477382 | Công ty TNHH Hưng Mỹ |  |  |  |  | 1492306 | KKG-0059-01544 | 2023-12-31 | 40 | 10 | 1 | 23 | 60 | 75
26 | Thuốc thử xét nghiệm Mg (Magnesi) | 06481647190/ MG2 | Hóa sinh | 06481647190 | - dùng để định lượng magnesium trong huyết thanh, huyết tương và nước tiểu người - Khoảng đo: Huyết thanh/huyết tương: 0.10‑2.0 mmol/L Nước tiểu: 0.56‑11.0 mmol/L | 1 | Hộp | 250 test | Roche Diagnostics GmbH/ Đức | Đức | 632785 | Công ty TNHH Hưng Mỹ | 15 |  |  |  |  | 632785 | Công ty TNHH Hưng Mỹ |  |  |  |  | 639177 | KKG-0059-01575 | 2023-12-31 | 1 | 1 |  |  | 1.5 | 6
27 | Thuốc thử xét nghiệm Protein | 03183734190/ TP2 | Hóa sinh | 03183734190 | Xét nghiệm in vitro dùng để định lượng protein toàn phần trong huyết thanh và huyết tương người. Trộn mẫu bằng sóng siêu âm giúp không nhiễm chéo Khoảng đo: 2.0‑120 g/L (0.2‑12 g/dL) | 1 | Hộp | 300 test | Roche Diagnostics GmbH/ Đức | Đức | 571153 | Công ty TNHH Hưng Mỹ | 250 |  |  |  |  | 571153 | Công ty TNHH Hưng Mỹ |  |  |  |  | 576923 | KKG-0059-01557 | 2023-12-31 | 31 | 26 |  | 40 | 46.5 | 76
28 | Vật tư tiêu hao sử dụng để ủ và đo quang hỗn hợp phản ứng trên máy phân tích sinh hóa | 04854241001 Reaction Cell for c 501/c502 | Hóa sinh | 4854241001 | Được sử dụng cho các máy phân tích để ủ và đo quang hỗn hợp phản ứng | 1 | Thùng | 24 cái (3 sets) | Hitachi High-Technologies Corporation, Japan | Nhật | 29319201 | Công ty TNHH Hưng Mỹ | 2 |  |  |  |  | 29319201 | Công ty TNHH Hưng Mỹ |  |  |  |  | 29615355 | KKG-0059-03161 | 2023-12-31 |  |  |  |  | 0 | 2
29 | Chất pha loãng mẫu kết hợp với xét nghiệm miễn dịch Estradiol/Progesterone. | 03028542122/ Diluent Estradiol/Progesterone | Hóa sinh | 03028542122 | - Pha loãng mẫu cần thiết trong trường hợp nồng độ chất phân tích trong mẫu vượt quá khoảng đo trong xét nghiệm tương ứng. - Thành phần: Huyết thanh người gộp thu được từ nam hiến máu; chất bảo quản | 1 | Hộp | 2 x 22 mL | Roche Diagnostics GmbH/ Đức | Đức | 1719171 | Công ty TNHH Hưng Mỹ | 2 |  |  |  |  | 1719171 | Công ty TNHH Hưng Mỹ | 1727767 | Công ty TNHH thương mại và phân phối Hoàng Gia | 1729495 | Công ty cổ phần xuất nhập khẩu kỹ thuật TECHNIMEX | 1736537 | KKG-0059-01940 | 2023-12-31 |  |  |  |  | 0 | 2
30 | Thuốc thử xét nghiệm kháng thể kháng Cytomegalovirus IgG (CMV IgG) | 04784596190/ Elecsys CMV IgG | Hóa sinh | 04784596190 | - dùng để định lượng kháng thể IgG kháng cytomegalovirus trong huyết thanh và huyết tương người. - Nguyên lý bắt cặp. Tổng thời gian xét nghiệm: 18 phút - Khoảng đo: 0.25‑500 U/mL | 1 | Hộp | 100 test | Roche Diagnostics GmbH/ Đức | Đức | 5330763 | Công ty TNHH Hưng Mỹ | 10 |  |  |  |  | 5330763 | Công ty TNHH Hưng Mỹ | 5362748 | Công ty TNHH thương mại và phân phối Hoàng Gia | 5368110 | Công ty cổ phần xuất nhập khẩu kỹ thuật TECHNIMEX | 5384610 | KKG-0059-01781 | 2023-12-31 |  |  |  |  | 0 | 15
31 | Kiểm soát xét nghiệm kháng thể kháng Cytomegalovirus IgG (CMV IgG) | 04784600190/ PreciControl CMV IgG | Hóa sinh | 04784600190 | Thành phần: - Huyết thanh người, dương tính yếu với kháng thể IgG kháng CMV -Huyết thanh người, dương tính với kháng thể IgG kháng CMV | 1 | Hộp | 2 x 8 x 1.0 mL | Roche Diagnostics GmbH/ Đức | Đức | 3051862 | Công ty TNHH Hưng Mỹ | 2 |  |  |  |  | 3051862 | Công ty TNHH Hưng Mỹ | 3067121 | Công ty TNHH thương mại và phân phối Hoàng Gia | 3070188 | Công ty cổ phần xuất nhập khẩu kỹ thuật TECHNIMEX | 3082689 | KKG-0059-01481 | 2023-12-31 |  |  |  |  | 0 | 2
32 | Thuốc thử xét nghiệm kháng thể kháng Cytomegalovirus IgM (CMV IgM) | 04784618190/ Elecsys CMV IgM | Hóa sinh | 04784618190 | - dùng để định tính kháng thể IgM kháng cytomegalovirus trong huyết thanh và huyết tương người. - Nguyên lý xét nghiệm µ-Capture. Tổng thời gian xét nghiệm: 18 phút. - Bộ thuốc thử gồm các thành phần: + Vi hạt phủ Streptavidin + Kháng thể đơn dòng kháng IgM người đánh dấu biotin (chuột) +Kháng nguyên đặc hiệu CMV (tái tổ hợp, E. coli) đánh dấu phức hợp ruthenium + Mẫu chuẩn âm tính 1 + Mẫu chuẩn dương tính 2 | 1 | Hộp | 100 test | Roche Diagnostics GmbH/ Đức | Đức | 7996145 | Công ty TNHH Hưng Mỹ | 12 |  |  |  |  | 7996145 | Công ty TNHH Hưng Mỹ | 8044122 | Công ty TNHH thương mại và phân phối Hoàng Gia | 8052166 | Công ty cổ phần xuất nhập khẩu kỹ thuật TECHNIMEX | 8076915 | KKG-0059-01483 | 2023-12-31 |  |  |  |  | 0 | 15
33 | Kiểm soát xét nghiệm kháng thể kháng Cytomegalovirus IgM (CMV IgM) | 04784626190/ PreciControl CMV IgM | Hóa sinh | 04784626190 | Thành phần gồm: ▪ Huyết thanh người, âm tính với kháng thể IgM kháng CMV ▪Huyết thanh người, dương tính với kháng thể IgM kháng CMV | 1 | Hộp | 2 x 8 x 1.0 mL | Roche Diagnostics GmbH/ Đức | Đức | 3051863 | Công ty TNHH Hưng Mỹ | 2 |  |  |  |  | 3051863 | Công ty TNHH Hưng Mỹ | 3067122 | Công ty TNHH thương mại và phân phối Hoàng Gia | 3070189 | Công ty cổ phần xuất nhập khẩu kỹ thuật TECHNIMEX | 3082690 | KKG-0059-01482 | 2023-12-31 |  |  |  |  | 0 | 2
34 | Thuốc thử xét nghiệm kháng thể kháng Rubella IgG | 04618793190/ Elecsys Rubella IgG | Hóa sinh | 04618793190 | - dùng để định lượng kháng thể IgG kháng vi rút Rubella trong huyết thanh và huyết tương người. - Nguyên lý bắt cặp. Tổng thời gian xét nghiệm: 18 phút - Khoảng đo: 0.17‑500 IU/mL | 1 | Hộp | 100 test | Roche Diagnostics GmbH/ Đức | Đức | 5863840 | Công ty TNHH Hưng Mỹ | 5 |  |  |  |  | 5863840 | Công ty TNHH Hưng Mỹ | 5893159 | Công ty TNHH thương mại và phân phối Hoàng Gia | 5899052 | Công ty cổ phần xuất nhập khẩu kỹ thuật TECHNIMEX | 5923071 | KKG-0059-01486 | 2023-12-31 |  |  |  |  | 0 | 8
35 | Thuốc thử xét nghiệm kháng thể kháng Rubella IgM | 04618831190/ Elecsys Rubella IgM | Hóa sinh | 04618831190 | -dùng để định tính kháng thể IgM kháng vi rút Rubella trong huyết thanh và huyết tương người. - Nguyên lý xét nghiệm µ‑Capture. Tổng thời gian xét nghiệm: 18 phút. - Thành phần gồm: + Vi hạt phủ Streptavidin + Kháng thể đơn dòng kháng IgM người đánh dấu biotin (chuột) +Kháng thể kháng Rubella đánh dấu phức hợp ruthenium +Mẫu chuẩn âm tính 1 + Mẫu chuẩn dương tính 2 | 1 | Hộp | 100 test | Roche Diagnostics GmbH/ Đức | Đức | 8395953 | Công ty TNHH Hưng Mỹ | 5 |  |  |  |  | 8395953 | Công ty TNHH Hưng Mỹ | 8437933 | Công ty TNHH thương mại và phân phối Hoàng Gia | 8446371 | Công ty cổ phần xuất nhập khẩu kỹ thuật TECHNIMEX | 8480761 | KKG-0059-01766 | 2023-12-31 |  |  |  |  | 0 | 8
36 | Kiểm soát xét nghiệm kháng thể kháng Rubella IgM | 04618840190/ PreciControl Rubella IgM | Hóa sinh | 04618840190 | - Thành phần gồm: ▪Huyết thanh người, âm tính với kháng thể Rubella IgM ▪ Huyết thanh người, dương tính với kháng thể IgM kháng Rubella | 1 | Hộp | 2 x 4 x 1.0 mL | Roche Diagnostics GmbH/ Đức | Đức | 1954613 | Công ty TNHH Hưng Mỹ | 2 |  |  |  |  | 1954613 | Công ty TNHH Hưng Mỹ | 1964386 | Công ty TNHH thương mại và phân phối Hoàng Gia | 1966350 | Công ty cổ phần xuất nhập khẩu kỹ thuật TECHNIMEX | 1974357 | KKG-0059-01804 | 2023-12-31 |  |  |  |  | 0 | 2
37 | Thuốc thử xét nghiệm kháng thể kháng Toxoplasma IgG | 04618815190/ Elecsys Toxo IgG | Hóa sinh | 04618815190 | - dùng để định lượng kháng thể IgG kháng Toxoplasma gondii trong huyết thanh và huyết tương người. - Nguyên lý bắt cặp. Tổng thời gian xét nghiệm: 18 phút. - Khoảng đo: 0.13‑650 IU/mL | 1 | Hộp | 100 test | Roche Diagnostics GmbH/ Đức | Đức | 5863840 | Công ty TNHH Hưng Mỹ | 4 |  |  |  |  | 5863840 | Công ty TNHH Hưng Mỹ | 5893159 | Công ty TNHH thương mại và phân phối Hoàng Gia | 5899052 | Công ty cổ phần xuất nhập khẩu kỹ thuật TECHNIMEX | 5923071 | KKG-0059-01675 | 2023-12-31 |  |  |  |  | 0 | 4
38 | Kiểm soát xét nghiệm kháng thể kháng Toxoplasma IgG | 04618823190/ PreciControl Toxo IgG | Hóa sinh | 04618823190 | Thành phần gồm: - Huyết thanh người, âm tính đến dương tính yếu với kháng thể IgG kháng Toxo - Huyết thanh người, dương tính với kháng thể IgG kháng Toxo | 1 | Hộp | 2 x 8 x 1.0 mL | Roche Diagnostics GmbH/ Đức | Đức | 1865767 | Công ty TNHH Hưng Mỹ | 2 |  |  |  |  | 1865767 | Công ty TNHH Hưng Mỹ | 1875096 | Công ty TNHH thương mại và phân phối Hoàng Gia | 1876971 | Công ty cổ phần xuất nhập khẩu kỹ thuật TECHNIMEX | 1884614 | KKG-0059-01771 | 2023-12-31 |  |  |  |  | 0 | 2
39 | Thuốc thử xét nghiệm kháng thể kháng Toxoplasma IgM | 04618858190/ Elecsys Toxo IgM | Hóa sinh | 04618858190 | - dùng để định tính kháng thể IgM kháng Toxoplasma gondii trong huyết thanh và huyết tương người. - Nguyên lý xét nghiệm µ‑Capture. Tổng thời gian xét nghiệm: 18 phút. - Thành phần gồm: + Vi hạt phủ Streptavidin + Kháng nguyên Toxoplasma đánh dấu phức hợp ruthenium +Kháng thể đơn dòng kháng IgM người đánh dấu biotin (chuột) + Mẫu chuẩn âm tính 1 + Mẫu chuẩn dương tính 2 | 1 | Hộp | 100 test | Roche Diagnostics GmbH/ Đức | Đức | 8395953 | Công ty TNHH Hưng Mỹ | 4 |  |  |  |  | 8395953 | Công ty TNHH Hưng Mỹ | 8437933 | Công ty TNHH thương mại và phân phối Hoàng Gia | 8446371 | Công ty cổ phần xuất nhập khẩu kỹ thuật TECHNIMEX | 8480761 | KKG-0059-01484 | 2023-12-31 |  |  |  |  | 0 | 4
40 | Vật liệu kiểm soát xét nghiệm kháng thể kháng Toxoplasma IgM | 04618866190/ PreciControl Toxo IgM | Hóa sinh | 04618866190 | - Thành phần gồm: ▪ Huyết thanh người, âm tính với kháng thể IgM kháng Toxo ▪ Huyết thanh người, dương tính với kháng thể IgM kháng Toxo | 1 | Hộp | 16x0.67mL | Roche Diagnostics GmbH/ Đức | Đức | 1865767 | Công ty TNHH Hưng Mỹ | 2 |  |  |  |  | 1865767 | Công ty TNHH Hưng Mỹ | 1875096 | Công ty TNHH thương mại và phân phối Hoàng Gia | 1876971 | Công ty cổ phần xuất nhập khẩu kỹ thuật TECHNIMEX | 1884614 | KKG-0059-02340 | 2023-12-31 |  |  |  |  | 0 | 2
41 | Vật tư tiêu hao là hộp trống dùng để đựng thuốc thử dử dụng trên các hệ thống máy phân tích sinh hóa Roche/ Hitachi | 04593138190 Multi pack, cobas c, Integra 20/40/20 | Hóa sinh | 4593138190 | -được sử dụng như một phụ kiện IVD cho thuốc thử hóa lâm sàng của bên thứ 3 để thực hiện ứng dụng đo quang | 1 | Hộp | 01 cái | Roche Diagnostics GmbH, Germany | Đức | 3934611 | Công ty TNHH Hưng Mỹ | 0 |  |  |  |  | 3934611 | Công ty TNHH Hưng Mỹ | 3954284 | Công ty TNHH thương mại và phân phối Hoàng Gia | 3958238 | Công ty cổ phần xuất nhập khẩu kỹ thuật TECHNIMEX | 3974355 | KKG-0059-02354 | 2023-12-31 |  |  |  |  | 0 | 2
42 | Dung dịch hệ thống rửa điện cực xét nghiệm miễn dịch | 04880293214 CleanCell M | Hóa sinh | 4880293214 | Hóa chất hệ thống Clean Cell, tương thích với máy cobas e601/602 | 4 | Hộp | 2x2 lít | Roche Diagnostics (Suzhou)Ltd; China | Trung Quốc | 2076505 | Công ty TNHH Hưng Mỹ | 150 |  |  |  |  | 2076505 | Công ty TNHH Hưng Mỹ | 2086888 | Công ty TNHH thương mại và phân phối Hoàng Gia | 2088974 | Công ty cổ phần xuất nhập khẩu kỹ thuật TECHNIMEX | 2097480 | KKG-0059-02556 | 2023-12-31 | 32 | 2 | 3 | 3 | 48 | 150
43 | Dung dịch rửa có tính kiềm cho cóng phản ứng và cho các kim hút mẫu | 08302545190 Basic Wash | Hóa sinh | 8302545190 | Dung dịch natri hydroxide 1 mol/L (khoảng 4 %); chất tẩy rửa | 1 | Hộp | 2x2 lít | Roche Diagnostics GmbH/ Đức | Germany | 2058210 | Công ty TNHH Hưng Mỹ | 4 |  |  |  |  | 2058210 | Công ty TNHH Hưng Mỹ | 2068501 | Công ty TNHH thương mại và phân phối Hoàng Gia | 2070570 | Công ty cổ phần xuất nhập khẩu kỹ thuật TECHNIMEX | 2079001 | KKG-0059-03155 | 2023-12-31 |  |  |  |  | 0 | 4
44 | Thuốc thử xét nghiệm PCT (procalcitonin) | 08828644190/ Elecsys BRAHMS PCT | Hóa sinh | 08828644190 | Xét nghiệm miễn dịch in vitro dùng để định lượng PCT (procalcitonin) trong huyết thanh và huyết tương người. Xét nghiệm miễn dịch điện hóa phát quang. Tổng thời gian xét nghiệm 18 phút. Các thuốc thử trong hộp được đựng trong một bộ các chai sẵn sàng để sử dụng. | 1 | Hộp | 100 test | Roche Diagnostics GmbH/ Đức | Đức | 21323055 | Công ty TNHH Hưng Mỹ | 36 |  |  |  |  | 21323055 | Công ty TNHH Hưng Mỹ | 21429670 | Công ty TNHH thương mại và phân phối Hoàng Gia | 21451100 | Công ty cổ phần xuất nhập khẩu kỹ thuật TECHNIMEX | 21538440 | KKG-0059-02903 | 2023-12-31 | 9 |  |  |  | 13.5 | 24
45 | Thuốc thử xét nghiệm Lactat | 03183700190/ LACT2 | Hóa sinh | 03183700190 | dùng để định lượng lactate trong huyết tương và dịch não tủy người - Khoảng đo: 0.2‑15.5 mmol/L (1.8‑140 mg/dL -Thành phần: + Hydrogen donor; ascorbate oxidase (dư + 4‑Aminoantipyrine; lactate oxidase; peroxidase | 1 | Hộp | 100 test | Roche Diagnostics GmbH/ Đức | Đức | 691729 | Công ty TNHH Hưng Mỹ | 35 |  |  |  |  | 691729 | Công ty TNHH Hưng Mỹ | 695188 | Công ty TNHH thương mại và phân phối Hoàng Gia | 695883 | Công ty cổ phần xuất nhập khẩu kỹ thuật TECHNIMEX | 698717 | KKG-0059-01564 | 2023-12-31 | 18 | 1 |  | 10 | 27 | 15
46 | Thuốc thử xét nghiệm Lipase | 03029590322/ LIPC | Hóa sinh | 03029590322 | Xét nghiệm men in vitro dùng để định lượng lipase trong huyết thanh và huyết tương người. Trộn mẫu bằng sóng siêu âm giúp không nhiễm chéo Khoảng đo: 3‑300 U/L (0.05‑5.01 μkat/L) | 1 | Hộp | 200 test | Roche Diagnostics GmbH/ Đức | Đức | 2766920 | Công ty TNHH Hưng Mỹ | 25 |  |  |  |  | 2766920 | Công ty TNHH Hưng Mỹ | 2780755 | Công ty TNHH thương mại và phân phối Hoàng Gia | 2783535 | Công ty cổ phần xuất nhập khẩu kỹ thuật TECHNIMEX | 2794869 | KKG-0059-01543 | 2023-12-31 | 9 |  |  |  | 13.5 | 18
47 | Thuốc thử xét nghiệm IgE | 04827031190/ Elecsys IgE II | Hóa sinh | 04827031190 | Xét nghiệm miễn dịch dùng để định lượng globulin miễn dịch E trong huyết thanh và huyết tương người. Phương pháp miễn dịch bắt cặp (ECL/Sandwich) Xét nghiệm miễn dịch điện hóa phát quang. Tổng thời gian xét nghiệm 18 phút. Các thuốc thử trong hộp được đựng trong một bộ các chai sẵn sàng để sử dụng | 1 | Hộp | 100 test | Roche Diagnostics GmbH/ Đức | Đức | 5330763 | Công ty TNHH Hưng Mỹ | 20 |  |  |  |  | 5330763 | Công ty TNHH Hưng Mỹ | 5357417 | Công ty TNHH thương mại và phân phối Hoàng Gia | 5362774 | Công ty cổ phần xuất nhập khẩu kỹ thuật TECHNIMEX | 5384610 | KKG-0059-03085 | 2023-12-31 | 3 | 2 |  | 1 | 4.5 | 5
48 | Thuốc thử xét nghiệm Vitamin B12 | 07212771190/ Elecsys Vitamin B12 II | Hóa sinh | 07212771190 | Hóa chất định lượng Vitamin B12, tương thích với máy E601 | 1 | Hộp | 100 test | Roche Diagnostics GmbH/ Đức | Đức | 4797687 | Công ty TNHH Hưng Mỹ | 7 |  |  |  |  | 4797687 | Công ty TNHH Hưng Mỹ | 4821675 | Công ty TNHH thương mại và phân phối Hoàng Gia | 4826794 | Công ty cổ phần xuất nhập khẩu kỹ thuật TECHNIMEX | 4846149 | KKG-0059-03050 | 2023-12-31 | 4 |  | 1 |  | 6 | 3
49 | Thuốc thử xét nghiệm Vitamin D | 05894913190/ Elecsys Vitamin D total | Hóa sinh | 05894913190 | - để định lượng 25‑hydroxyvitamin D toàn phần trong huyết thanh và huyết tương người. - Nguyên lý cạnh tranh. Tổng thời gian xét nghiệm: 27 phút - Khoảng đo: 3.00‑70.0 ng/mL | 1 | Hộp | 100 test | Roche Diagnostics GmbH/ Đức | Đức | 18695407 | Công ty TNHH Hưng Mỹ | 20 |  |  |  |  | 18695407 | Công ty TNHH Hưng Mỹ | 18788884 | Công ty TNHH thương mại và phân phối Hoàng Gia | 18807673 | Công ty cổ phần xuất nhập khẩu kỹ thuật TECHNIMEX | 18884250 | KKG-0059-00775 | 2023-12-31 | 9 | 1 |  |  | 13.5 | 7
50 | Thuốc thử xét nghiệm Creatinin | 03263991190/ CREP2 | Hóa sinh | 03263991190 | - dùng để định lượng nồng độ creatinine trong huyết thanh, huyết tương và nước tiểu người - Khoảng đo: Huyết thanh/huyết tương: 5‑2700 µmol/L Nước tiểu: 100‑54000 µmol/L | 1 | Hộp | 250 test | Roche Diagnostics GmbH/ Đức | Đức | 830076 | Công ty TNHH Hưng Mỹ | 400 |  |  |  |  | 830076 | Công ty TNHH Hưng Mỹ | 834226 | Công ty TNHH thương mại và phân phối Hoàng Gia | 835061 | Công ty cổ phần xuất nhập khẩu kỹ thuật TECHNIMEX | 838461 | KKG-0059-01556 | 2023-12-31 | 0 |  |  |  | 0 | 276
51 | Thuốc thử xét nghiệm Acetaminophen | 06769942190/ ACET2 |  | 06769942190 |  |  | Hộp |  | Roche Diagnostics GmbH/ Đức | Đức |  |  | 3
52 | Chất hiệu chuẩn xét nghiệm Acetaminophen | 07007515190/ ACET2 calibrator |  | 07007515190 |  |  | Hộp |  | Roche Diagnostics GmbH/ Đức | Đức |  |  | 2
53 | Vật liệu kiểm soát xét nghiệm sinh hóa | 04521536190/ TDM Control Set |  | 04521536190 |  |  | Hộp | [5 empty] | 2
54 | Thuốc thử xét nghiệm ASO | 04489403190/ ASLOT |  | 04489403190 |  |  | Hộp | [5 empty] | 12
55 | Chất hiệu chuẩn xét nghiệm ASO | 03555941190/ C.f.a.s. PAC |  | 03555941190 |  |  | Hộp | [5 empty] | 2
56 | Thuốc thử xét nghiệm Albumin | 03183688122/ ALB2 |  |  |  |  | Hộp | [5 empty] | 250
57 | Thuốc thử xét nghiệm ALP | 03333752190/ ALP2S |  |  |  |  | Hộp | [5 empty] | 4
58 | Thuốc thử xét nghiệm amylase tụy | 20766623322/ AMY-P |  |  |  |  | Hộp | [5 empty] | 2
59 | Thuốc thử xét nghiệm amylase | 03183742122/ AMYL2 |  |  |  |  | Hộp | [5 empty] | 20
60 | Thuốc thử xét nghiệm Bilirubin toàn phần | 05795397190/ BILT3 |  |  |  |  | Hộp | [5 empty] | 125
61 | Thuốc thử xét nghiệm Bilirubin trực tiếp | 05589061190/ BILD2 |  |  |  |  | Hộp | [5 empty] | 85
62 | Thuốc thử xét nghiệm Ca (Calci) | 05061482190/ CA2 |  |  |  |  | Hộp | [5 empty] | 250
63 | Thuốc thử xét nghiệm Cholesterol | 03039773190/ CHOL2 |  |  |  |  | Hộp | [5 empty] | 5
64 | Thuốc thử xét nghiệm CK-MB | 07190808190/ CKMB |  |  |  |  | Hộp | [5 empty] | 13
65 | Chất hiệu chuẩn xét nghiệm CK-MB | 11447394216/ C.f.a.s. CK-MB |  |  |  |  | Hộp | [5 empty] | 2
66 | Thuốc thử xét nghiệm CRP | 07876033190/ CRP4 |  |  |  |  | Hộp | [5 empty] | 400
67 | Thuốc thử xét nghiệm Ferritin | 04885317190/ FERR4 |  |  |  |  | Hộp | [5 empty] | 80
68 | Thuốc thử xét nghiệm GGT | 03002721122/ GGT-2 |  |  |  |  | Hộp | [5 empty] | 2
69 | Thuốc thử xét nghiệm Glucose | 04404483190/ GLUC3 |  |  |  |  | Hộp | [5 empty] | 120
70 | Thuốc thử xét nghiệm IgA | 03507343190/ IGA-2 |  |  |  |  | Hộp | [5 empty] | 6
71 | Thuốc thử xét nghiệm IgG | 03507432190/ IGG-2 |  |  |  |  | Hộp | [5 empty] | 6
72 | Thuốc thử xét nghiệm IgM | 03507190190/ IGM-2 |  |  |  |  | Hộp | [5 empty] | 6
73 | Thuốc thử xét nghiệm Fe (Sắt) | 03183696122/ IRON2 |  |  |  |  | Hộp | [5 empty] | 110
74 | Thuốc thử xét nghiệm lactate dehydrogenase | 03004732122/ LDHI2 |  |  |  |  | Hộp | [5 empty] | 11
75 | Thuốc thử xét nghiệm Phospho vô cơ | 03183793122/ PHOS2 |  |  |  |  | Hộp | [5 empty] | 2
76 | Thuốc thử xét nghiệm RF | 20764574322/ RF-II |  |  |  |  | Hộp | [5 empty] | 8
77 | Chất hiệu chuẩn xét nghiệm RF | 12172828322/ Preciset RF |  |  |  |  | Hộp | [5 empty] | 2
78 | Kiểm soát xét nghiệm định lượng các yếu tố thấp khớp (RF-II) | 03005496122/ RF Control Set |  |  |  |  | Hộp | [5 empty] | 2
79 | Thuốc thử xét nghiệm Transferrin | 03015050122/ TRSF2 |  |  |  |  | Hộp | [5 empty] | 10
80 | Thuốc thử xét nghiệm Triglycerid | 20767107322/ TRIGL |  |  |  |  | Hộp | [5 empty] | 6
81 | Thuốc thử xét nghiệm Ure | 04460715190/ UREAL |  |  |  |  | Hộp | [5 empty] | 200
82 | Thuốc thử xét nghiệm Acid uric | 03183807190/ UA2 |  |  |  |  | Hộp | [5 empty] | 2
83 | Thuốc thử xét nghiệm B2MG | 11660551216 B2MG |  |  |  |  | Hộp | [5 empty] | 4
84 | Vật liệu kiểm soát xét nghiệm B2MG | 11729683216 β2-Microglobulin Control Set |  |  |  |  | Hộp | [5 empty] | 2
85 | Thuốc thử xét nghiệm Cortisol | 06687733190/ Elecsys Cortisol II |  |  |  |  | Hộp | [5 empty] | 5
86 | Chất hiệu chuẩn xét nghiệm Cortisol | 06687750190/ Cortisol II CalSet |  |  |  |  | Hộp | [5 empty] | 2
87 | Thuốc thử xét nghiệm Estradiol | 06656021190/ Elecsys Estradiol III |  |  |  |  | Hộp | [5 empty] | 5
88 | Chất hiệu chuẩn xét nghiệm Estradiol | 06656048190/ Estradiol III CalSet |  |  |  |  | Hộp | [5 empty] | 2
89 | Thuốc thử xét nghiệm Folate | 07559992190/ Elecsys Folate III |  |  |  |  | Hộp | [5 empty] | 6
90 | Chất hiệu chuẩn xét nghiệm Folate | 07560001190/ Folate III CalSet |  |  |  |  | Hộp | [5 empty] | 2
91 | Thuốc thử xét nghiệm FSH | 11775863122/ Elecsys FSH |  |  |  |  | Hộp | [5 empty] | 6
92 | Chất hiệu chuẩn xét nghiệm FSH | 03032680122/ FSH CalSet II |  |  |  |  | Hộp | [5 empty] | 2
93 | Thuốc thử xét nghiệm FT3 | 06437206190/ Elecsys FT3 III |  |  |  |  | Hộp | [5 empty] | 10
94 | Chất hiệu chuẩn xét nghiệm FT3 | 06437222190/ FT3 III CalSet |  |  |  |  | Hộp | [5 empty] | 4
95 | Thuốc thử xét nghiệm FT4 | 07976836190/ Elecsys FT4 III |  |  |  |  | Hộp | [5 empty] | 10
96 | Chất hiệu chuẩn xét nghiệm FT4 | 07976879190/ CalSet FT4 III |  |  |  |  | Hộp | [5 empty] | 4
97 | Thuốc thử xét nghiệm TSH | 08429324190/ Elecsys TSH |  |  |  |  | Hộp | [5 empty] | 10
98 | Chất hiệu chuẩn xét nghiệm TSH | 08443459190/ TSH CalSet |  |  |  |  | Hộp | [5 empty] | 4
99 | Thuốc thử xét nghiệm hGH | 05390125190/ Elecsys hGH |  |  |  |  | Hộp | [5 empty] | 4
100 | Chất hiệu chuẩn xét nghiệm hGH | 05390133190/ hGH CalSet |  |  |  |  | Hộp | [5 empty] | 2
101 | Thuốc thử xét nghiệm LH | 11732234122/ Elecsys LH |  |  |  |  | Hộp | [5 empty] | 6
102 | Chất hiệu chuẩn xét nghiệm LH | 03561097190/ LH CalSet II |  |  |  |  | Hộp | [5 empty] | 2
103 | Thuốc thử xét nghiệm Progesterone | 07092539190/ Elecsys Progesterone III |  |  |  |  | Hộp | [5 empty] | 3
104 | Chất hiệu chuẩn xét nghiệm Progesterone | 07092547190/ Progesterone III Calset |  |  |  |  | Hộp | [5 empty] | 2
105 | Thuốc thử xét nghiệm Testosterone | 05200067190/ Elecsys Testosterone II |  |  |  |  | Hộp | [5 empty] | 3
106 | Thuốc thử xét nghiệm Testosterone | 05200067190/ Elecsys Testosterone II |  |  |  |  | Hộp | [5 empty] | 3
107 | Chất hiệu chuẩn xét nghiệm Testosterone | 05202230190/ Testosterone II CalSet II |  |  |  |  | Hộp | [5 empty] | 2
108 | Chất hiệu chuẩn xét nghiệm IgE | 11930427122/ IgE CalSet |  |  |  |  | Hộp | [5 empty] | 3
109 | Chất hiệu chuẩn xét nghiệm Vitamin B12 | 07212780190/ Vitamin B12 II CalSet |  |  |  |  | Hộp | [5 empty] | 2
110 | Chất hiệu chuẩn xét nghiệm Vitamin D | 05894921190/ Vitamin D total CalSet |  |  |  |  | Hộp | [5 empty] | 20
111 | Bộ xét nghiệm kháng thể kháng EBV | 08355312190/ Elecsys EBV VCA IgG |  |  |  |  | Hộp | [5 empty] | 4
112 | Bộ xét nghiệm kháng thể kháng EBV | 08355258190/ Elecsys EBV IgM |  |  |  |  | Hộp | [5 empty] | 4
113 | Vật liệu kiểm soát xét nghiệm kháng thể kháng EBV | 08355428190/ PreciControl EBV IgM/VCA IgG |  |  |  |  | Hộp | [5 empty] | 2
114 | Vật liệu kiểm soát xét nghiệm kháng thể kháng HBsAg | 11876317122/ PreciControl Anti-HBs |  |  |  |  | Hộp | [5 empty] | 2
115 | Thuốc thử xét nghiệm kháng nguyên và kháng thể kháng HIV | 05390095190/ Elecsys HIV combi PT |  |  |  |  | Hộp | [5 empty] | 50
116 | Kiểm soát xét nghiệm kháng thể kháng Rubella | 04618807190/ PreciControl Rubella IgG |  |  |  |  | Hộp | [5 empty] | 2
117 | Vật liệu kiểm soát xét nghiệm C-peptide | 05341787190/ PreciControl Multimarker |  |  |  |  | Hộp | [5 empty] | 2
118 | Hóa chất xét nghiệm định lượng CA 15-3 | 03045838122 CA 15-3 II |  |  |  |  | Hộp | [5 empty] | 8
119 | Chất chuẩn xét nghiệm CA 15-3 | 03045846122 CA 15-3 II CalSet |  |  |  |  | Hộp | [5 empty] | 2
120 | Hóa chất xét nghiệm định lượng CEA | 11731629322 CEA Elecsys cobas e 100 |  |  |  |  | Hộp | [5 empty] | 8
121 | Chất chuẩn xét nghiệm CEA | 11731645322 CEA CS Elecsys V2 |  |  |  |  | Hộp | [5 empty] | 2
122 | Hóa chất xét nghiệm định lượng | 11776223190 CA 125 G2 Elecsys cobas e 100 |  |  |  |  | Hộp | [5 empty] | 8
123 | Chất chuẩn xét nghiệm | 07030207190 CA 125 G2 CS G2 Elecsys |  |  |  |  | Hộp | [5 empty] | 2
124 | Hóa chất xét nghiệm định lượng CA 19-9 | 11776193122 CA 19-9 Elecsys cobas e 100 |  |  |  |  | Hộp | [5 empty] | 8
125 | Chất chuẩn xét nghiệm CA 19-9 | 11776215122 CA 19-9 CS Elecsys |  |  |  |  | Hộp | [5 empty] | 2
126 | Hóa chất xét nghiệm định lượng CA 72-4 | 11776258122 CA 72-4 Elecsys cobas e 100 |  |  |  |  | Hộp | [5 empty] | 8
127 | Chất chuẩn xét nghiệm CA 72-4 | 11776274122 CA 72-4 CS Elecsys |  |  |  |  | Hộp | [5 empty] | 2
128 | Hóa chất xét nghiệm định lượng PSA | 08791686190 Elecsys Total PSA 100T |  |  |  |  | Hộp | [5 empty] | 8
129 | Chất chuẩn xét nghiệm PSA | 08838534190 total PSA CalSet II |  |  |  |  | Hộp | [5 empty] | 2
130 | Thuốc thử xét nghiệm PSA tự do | 08828601190 Elecsys free PSA 100T |  |  |  |  | Hộp | [5 empty] | 5
131 | Chất hiệu chuẩn xét nghiệm PSA tự do | 08851964190 free PSA CalSet |  |  |  |  | Hộp | [5 empty] | 2
132 | Thuốc thử xét nghiệm HE4 | 05950929190 HE4 Elecsys cobas e 100 |  |  |  |  | Hộp | [5 empty] | 5
133 | Chất hiệu chuẩn xét nghiệm HE4 | 05950945190 HE4 CS Elecsys |  |  |  |  | Hộp | [5 empty] | 2
134 | Vật liệu kiểm soát xét nghiệm HE4 | 05950953190 HE4 PC Elecsys |  |  |  |  | Hộp | [5 empty] | 2
135 | Thuốc thử xét nghiệm NSE | 12133113122 NSE Elecsys cobas e 100 |  |  |  |  | Hộp | [5 empty] | 8
136 | Chất hiệu chuẩn xét nghiệm NSE | 12133121122 NSE CS Elecsys |  |  |  |  | Hộp | [5 empty] | 2
137 | Hóa chất xét nghiệm định lượng CYFRA | 11820966122 Cyfra 21-1 Elecsys cobas e 100 |  |  |  |  | Hộp | [5 empty] | 8
138 | Chất chuẩn xét nghiệm CYFRA | 11820974322 Cyfra 21-1 CS Elecsys |  |  |  |  | Hộp | [5 empty] | 2
139 | Thuốc thử xét nghiệm ProGRP | 09007636190 Elecsys ProGRP 100T |  |  |  |  | Hộp | [5 empty] | 8
140 | Chất hiệu chuẩn xét nghiệm ProGRP | 06505970190 proGRP CS Elecsys |  |  |  |  | Hộp | [5 empty] | 2
141 | Vật liệu kiểm soát xét nghiệm ProGRP | 06505988190 proGRP PC Elecsys |  |  |  |  | Hộp | [5 empty] | 2
142 | Vật liệu kiểm soát xét nghiệm ProGRP | 07360070190 PreciControl Lung Cancer |  |  |  |  | Hộp | [5 empty] | 2
143 | Thuốc thử xét nghiệm SCC | 07126972190 SCC Elecsys cobas e 100 |  |  |  |  | Hộp | [5 empty] | 5
144 | Chất hiệu chuẩn xét nghiệm SCC | 07126999190 SCC CS Elecsys |  |  |  |  | Hộp | [5 empty] | 2
145 | Dung dịch làm sạch hệ thống | 11930346122 Elecsys SysWash,cobas e |  |  |  |  | Hộp | [5 empty] | 5
146 | Dung dịch rửa | 04708725190/ Sample Cleaner 1 |  |  |  |  | Hộp | [5 empty] | 3
147 | Dung dịch rửa | 05958024190/ Sample Cleaner 2 |  |  |  |  | Hộp | [5 empty] | 3
148 | Chất hiệu chuẩn xét nghiệm sinh hóa | 10759350190/ C.f.a.s. |  |  |  |  | Hộp | [5 empty] | 3
149 | Chất hiệu chuẩn xét nghiệm CRP | 11355279216/ C.f.a.s. Proteins |  |  |  |  | Hộp | [5 empty] | 2
150 | Vật liệu kiểm soát xét nghiệm sinh hóa | 05947626190/ PreciControl ClinChem Multi 1 |  |  |  |  | Hộp | [5 empty] | 8
151 | Vật liệu kiểm soát xét nghiệm sinh hóa | 05947774190/ PreciControl ClinChem Multi 2 |  |  |  |  | Hộp | [5 empty] | 8
152 | Hóa chất bảo dưỡng hàng ngày cho điện cực ISE, ống và kim hút mẫu | 04663632190/ Activator |  |  |  |  | Hộp | [5 empty] | 3
153 | Chất pha loãng mẫu | 04489357190/ NACL |  |  |  |  | Hộp | [5 empty] | 10
154 | Dung dịch rửa | 04489241190/ NaOHD |  |  |  |  | Hộp | [5 empty] | 10
155 | Vật liệu kiểm soát các xét nghiệm miễn dịch | 11731416190/ PreciControl Universal |  |  |  |  | Hộp | [5 empty] | 2
156 | Vật liệu kiểm soát các xét nghiệm miễn dịch | 05618860190/ PreciControl Varia |  |  |  |  | Hộp | [5 empty] | 2
157 | Chất pha loãng mẫu kết hợp với thuốc thử xét nghiệm miễn dịch. | 11732277122/ Diluent Universal |  |  |  |  | Hộp | [5 empty] | 5
158 | Chất pha loãng mẫu kết hợp với thuốc thử xét nghiệm miễn dịch. | 03609987190/ Diluent MultiAssay |  |  |  |  | Hộp | [5 empty] | 5
159 | Chất pha loãng mẫu kết hợp với thuốc thử xét nghiệm miễn dịch. | 05192943190/ Diluent Universal 2 |  |  |  |  | Hộp | [5 empty] | 3
160 | Chất phụ gia | 06544410190/ ECO-D |  |  |  |  | Hộp | [5 empty] | 2
161 | Dung dịch rửa | 04489225190/ SMS |  |  |  |  | Hộp | [5 empty] | 10
162 | MEASURING CELL | 05151643001 MEASURING CELL WITH REF. ELECT. V7.0 |  |  |  |  | Hộp | [5 empty] | 4
163 | Thuốc thử xét nghiệm Vitamin D | 09038078190/ Vitamin D total G3 100 T |  |  |  |  | Hộp | [5 empty] | 20
164 | Hóa chất hiệu chuẩn cho máy khí máu GASTAT- 1810/1820/1830 | 0128931 CAL Cartridge 1800 |  |  |  |  | Hộp | [5 empty] | 24
165 | Sample port for gastat-18XX | Sample port for gastat-18XX |  |  |  |  | Hộp | [5 empty] | 10
166 | Sample nozzle for gastat - 18XX - 128603 | Sample nozzle for gastat - 18XX - 128603 |  |  |  |  | Hộp | [5 empty] | 6
167 | Sample tube for gastat | Sample tube for gastat |  |  |  |  | Hộp | [5 empty] | 6
168 | Pump tube set gastat - 18XX | Pump tube set gastat - 18XX |  |  |  |  | Hộp | [5 empty] | 6
169 | TUBING KIT for GASTAT-18xx | TUBING KIT for GASTAT-18xx |  |  |  |  | Hộp | [5 empty] | 3
170 | pH electrode for gastas | pH electrode for gastas |  |  |  |  | Hộp | [5 empty] | 3
171 | PO2 Electrode | PO2 Electrode |  |  |  |  | Hộp | [5 empty] | 3
172 | PCO2 ELECTRODE | PCO2 ELECTRODE |  |  |  |  | Hộp | [5 empty] | 3
173 | Hb Electrode for gastat - 18XX | Hb Electrode for gastat - 18XX |  |  |  |  | Hộp | [5 empty] | 3
174 | Đo hoạt độ ALP (Alkalin Phosphatase) | OSR6104 ALP |  |  |  |  | Hộp | [5 empty] | 2
175 | Hóa chất dùng cho xét nghiệm ASO | OSR6194 ASO |  |  |  |  | Hộp | [5 empty] | 3
176 | QC cho xét nghiệm Ammonia (2 levels) | Y08330 Ammonia Control Set (2 Levels) |  |  |  |  | Hộp | [5 empty] | 4
177 | Định lượng Bilirubin toàn phần | OSR6212 TOTAL BILIRUBIN |  |  |  |  | Hộp | [5 empty] | 9
178 | Định lượng Calci toàn phần | OSR61117 CALCIUM ARSENAZO |  |  |  |  | Hộp | [5 empty] | 15
179 | Định lượng Cholesterol toàn phần | OSR6116 CHOLESTEROL |  |  |  |  | Hộp | [5 empty] | 2
180 | Đo hoạt độ Cholinesterase (ChE) | OSR6114 CHOLINESTERASE |  |  |  |  | Hộp | [5 empty] | 1
181 | Hóa chất kiểm chứng mức 1 cho xét nghiệm CK-MB | ODR30035 CK-MB CONTROL SERUM LEVEL 1 |  |  |  |  | Hộp | [5 empty] | 3
182 | Hóa chất kiểm chứng mức 2 cho xét nghiệm CK-MB | ODR30036 CK-MB CONTROL SERUM LEVEL 2 |  |  |  |  | Hộp | [5 empty] | 3
183 | Hóa chất hiệu chuẩn cho xét nghiệm CK-MB | ODR30034 CK-MB CALIBRATOR |  |  |  |  | Hộp | [5 empty] | 3
184 | Hóa chất hiệu chuẩn cho xét nghiệm CRP thường | ODC0026 CRP LATEX CALIBRATOR NORMAL (N) SET |  |  |  |  | Hộp | [5 empty] | 2
185 | Hóa chất xét nghiệm định lượng G6PDH | 21603 GLUCOSE-6-PHOSPHATE DEHYDROGENASE (G6PDH) |  |  |  |  | Hộp | [5 empty] | 18
186 | Chất kiểm chuẩn xét nghiệm định lượng G6PDH | 18083 G6PDH CONTROLS |  |  |  |  | Hộp | [5 empty] | 9
187 | Đo hoạt độ GGT (Gama Glutamyl Transferase) | OSR6020 GGT |  |  |  |  | Hộp | [5 empty] | 2
188 | Định lượng IgA | OSR61171 IgA |  |  |  |  | Hộp | [5 empty] | 2
189 | Định lượng IgG | OSR61172 IgG |  |  |  |  | Hộp | [5 empty] | 2
190 | Định lượng IgM | OSR61173 IgM |  |  |  |  | Hộp | [5 empty] | 2
191 | Định lượng Sắt | OSR6186 IRON |  |  |  |  | Hộp | [5 empty] | 12
192 | Đo hoạt độ LDH | OSR6128 LDH |  |  |  |  | Hộp | [5 empty] | 3
193 | Định lượng Mg | OSR6189 MAGNESIUM |  |  |  |  | Hộp | [5 empty] | 6
194 | Chất chuẩn cho xét nghiệm Zinc | 507263SV ZINC STANDARD |  |  |  |  | Hộp | [5 empty] | 6
195 | Định lượng Triglycerid | OSR60118 TRIGLYCERIDE |  |  |  |  | Hộp | [5 empty] | 3
196 | Định lượng Ure | OSR6234 UREA/UREA NITROGEN |  |  |  |  | Hộp | [5 empty] | 22
197 | Định lượng Acid Uric | OSR6198 URIC ACID |  |  |  |  | Hộp | [5 empty] | 2
198 | Định lượng Protein | OSR6170 URINARY/CSF PROTEIN |  |  |  |  | Hộp | [5 empty] | 7
199 | Hóa chất hiệu chuẩn cho xét nghiệm RF | ODC0028 RF LATEX CALIBRATOR |  |  |  |  | Hộp | [5 empty] | 1
200 | Chất chuẩn chuẩn điện giải mức giữa | 66319 ISE Mid Standard |  |  |  |  | Hộp | [5 empty] | 16
201 | Dung dịch đệm ISE | 66320 ISE Buffer |  |  |  |  | Hộp | [5 empty] | 36
202 | Hóa chất điện giải cho điện cực tham chiếu | 66318 ISE Reference |  |  |  |  | Hộp | [5 empty] | 15
203 | Chất chuẩn huyết thanh mức thấp cho xét nghiệm điện giải | 66317 ISE LOW SERUM STANDARD |  |  |  |  | Hộp | [5 empty] | 2
204 | Chất chuẩn huyết thanh mức cao cho xét nghiệm điện giải | 66316 ISE HIGH SERUM STANDARD |  |  |  |  | Hộp | [5 empty] | 2
205 | Chất chuẩn nước tiểu mức thấp/cao | 66315 ISE Low/High Urine Standard |  |  |  |  | Cặp | [5 empty] | 2
206 | Hóa chất hiệu chuẩn cho các xét nghiệm sinh hóa thường quy | 66300 SYSTEM CALIBRATOR |  |  |  |  | lọ | [5 empty] | 24
207 | Dung dịch rửa hệ thống máy sinh hóa | ODR2000 Wash Solution |  |  |  |  | can | [5 empty] | 30
208 | Roller Tubing | MU962300 Roller Tubing (2pcs/bag) |  |  |  |  | Túi | [5 empty] | 20
209 | Photometer Lamp | MU988800 Photometer Lamp (HG) DC 12V 20W |  |  |  |  | Hộp | [5 empty] | 12
210 | Cl electrode | Cl electrode |  |  |  |  | Hộp | [5 empty] | 4
211 | Na electrode | Na electrode MU919400 |  |  |  |  | Hộp | [5 empty] | 4
212 | K electrode | K electrode |  |  |  |  | Hộp | [5 empty] | 4
213 | Ref electrode | Reference Electrode MU919700 |  |  |  |  | Hộp | [5 empty] | 4
214 | Sample cup 5mL | Sample cup 5mL |  |  |  |  | Hộp | [5 empty] | 10
215 | Cup có nắp 1.5mL | Cup 1.5 mL |  |  |  |  | Hộp | [5 empty] | 15
216 | Hóa chất chẩn đoán in-vitro dùng cho máy phân tích miễn dịch | B24838 ACCESS 25(OH) VITAMIN D TOTAL (For use on Access 2 platforms only) |  |  |  |  | Hộp | [5 empty] | 18
217 | Định lượng hsTnI | B52699 ACCESS hsTnI |  |  |  |  | Hộp | [5 empty] | 15
218 | Chất chuẩn hsTnI | B52700 ACCESS hsTnI CALIBRATORS |  |  |  |  | Hộp | [5 empty] | 3
219 | Định lượng AFP | 33210 ACCESS AFP |  |  |  |  | Hộp | [5 empty] | 5
220 | Chất chuẩn AFP | 33215 ACCESS AFP CALIBRATORS |  |  |  |  | Hộp | [5 empty] | 2
221 | Định lượng Cortisol | 33600 ACCESS CORTISOL |  |  |  |  | Hộp | [5 empty] | 5
222 | Chất chuẩn Cortisol | 33605 ACCESS CORTISOL CALIBRATORS |  |  |  |  | Hộp | [5 empty] | 2
223 | Định lượng Sensitive Estradiol | B84493 ACCESS SENSITIVE ESTRADIOL |  |  |  |  | Hộp | [5 empty] | 5
224 | Chất chuẩn Sensitive Estradiol | B84494 ACCESS SENSITIVE ESTRADIOL CALIBRATORS |  |  |  |  | Hộp | [5 empty] | 2
225 | Định lượng Folate | A98032 ACCESS FOLATE |  |  |  |  | Hộp | [5 empty] | 6
226 | Chất chuẩn Folate | A98033 ACCESS FOLATE CALIBRATORS |  |  |  |  | Hộp | [5 empty] | 2
227 | Định lượng hFSH | 33520 ACCESS hFSH |  |  |  |  | Hộp | [5 empty] | 6
228 | Chất chuẩn hFSH | 33525 ACCESS hFSH CALIBRATORS |  |  |  |  | Hộp | [5 empty] | 2
229 | Định lượng Free T3 | A13422 ACCESS FREE T3 |  |  |  |  | Hộp | [5 empty] | 20
230 | Chất chuẩn Free T3 | A13430 ACCESS FREE T3 CALIBRATORS |  |  |  |  | Hộp | [5 empty] | 3
231 | Định lượng Free T4 | 33880 ACCESS FREE T4 |  |  |  |  | Hộp | [5 empty] | 20
232 | Chất chuẩn Free T4 | 33885 ACCESS FREE T4 CALIBRATORS |  |  |  |  | Hộp | [5 empty] | 3
233 | Định lượng TSH (3rd IS) | B63284 Access TSH (3rd IS) |  |  |  |  | Hộp | [5 empty] | 10
234 | Chất chuẩn TSH (3rd IS) | B63285 Access TSH (3rd IS) Calibrators |  |  |  |  | Hộp | [5 empty] | 3
235 | Định lượng Ultrasensitive hGH | 33580 ACCESS ULTRASENSITIVE hGH |  |  |  |  | Hộp | [5 empty] | 4
236 | Chất chuẩn Ultrasensitive hGH | 33585 ACCESS ULTRASENSITIVE hGH CALIBRATORS |  |  |  |  | Hộp | [5 empty] | 2
237 | Định lượng hLH | 33510 ACCESS hLH |  |  |  |  | Hộp | [5 empty] | 6
238 | Chất chuẩn hLH | 33515 ACCESS hLH CALIBRATORS |  |  |  |  | Hộp | [5 empty] | 2
239 | Định lượng Progesterone | 33550 ACCESS PROGESTERONE |  |  |  |  | Hộp | [5 empty] | 3
240 | Chất chuẩn Progesterone | 33555 ACCESS PROGESTERONE CALIBRATORS |  |  |  |  | Hộp | [5 empty] | 2
241 | Định lượng Testosterone | 33560 ACCESS TESTOSTERONE |  |  |  |  | Hộp | [5 empty] | 3
242 | Chất chuẩn Testosterone | 33565 ACCESS TESTOSTERONE CALIBRATORS |  |  |  |  | Hộp | [5 empty] | 2
243 | Định lượng Vitamin B12 | 33000 ACCESS VITAMIN B12 |  |  |  |  | Hộp | [5 empty] | 8
244 | Chất chuẩn Vitamin B12 | 33005 ACCESS VITAMIN B12 CALIBRATORS |  |  |  |  | Hộp | [5 empty] | 2
245 | Định lượng Anti TG | A32898 Access Thyroglobulin Antibody II |  |  |  |  | Hộp | [5 empty] | 3
246 | Chất chuẩn Anti TG | A36920 Access Thyroglobulin Antibody II Calibrators |  |  |  |  | Hộp | [5 empty] | 2
247 | Định lượng TG | 33860 Access Thyroglobulin |  |  |  |  | Hộp | [5 empty] | 3
248 | Chất chuẩn TG | 33865 Access Thyroglobulin Calibrators |  |  |  |  | Hộp | [5 empty] | 2
249 | Định tính và định lượng Rubella IgG | Access Rubella IgG |  |  |  |  | Hộp | [5 empty] | 4
250 | Định tính và định lượng Toxo IgG | Access Toxo IgG |  |  |  |  | Hộp | [5 empty] | 2
251 | Bán định lượng CMV IgG | Access CMV IgG |  |  |  |  | Hộp | [5 empty] | 7
252 | Định tính CMV IgM | Access CMV IgM |  |  |  |  | Hộp | [5 empty] | 3
253 | Phát hiện HBsAg | Access HBsAg |  |  |  |  | Hộp | [5 empty] | 40
254 | Chất chuẩn HBs Ab | Access HBs Ab Calibrator |  |  |  |  | Hộp | [5 empty] | 2
255 | Chất kiểm tra xét nghiệm HBs Ab | Access HBs Ab QC |  |  |  |  | Hộp | [5 empty] | 2
256 | Định tính HIV Combo (Ag/Ab) | Access HIV Combo | Hóa sinh | A59428 | - Phương pháp xét nghiệm: miễn dịch enzym hai bước liên tiếp - Thành phần: R1a: Các Hạt thuận từ:được bọc protein tái tổ hợp của HIV-1 (gp 160), polypeptide HIV-1-O (gp 41) và HIV-2 (gp 36) và kháng thể đơn dòng kháng kháng nguyên p24 HIV-1, được phân tán trong nước muối sinh lý đệm TRIS, với natri azit 0,1% và ProClin 300 (0,25%). R1b: Chất phụ gia cộng hợp:Nước muối sinh lý đệm TRIS với natri azit 0,1% và ProClin 300 (0,25%). R1c: Chất phụ gia hạt: Nước muối sinh lý đệm TRIS có kháng thể đơn dòng gắn biotin kháng p24 HIV-1, với natri azit 0,1% và ProClin 300 (0,25%) R1d: Chất cộng hợp: Các polypeptide HIV-1, HIV-1-O, HIV-2 và streptavidin cộng hợp với alkaline phosphatase, với natri azit 0,1% và ProClin 300 (0,25%). | 1 | Hộp | [5 empty] | 40
257 | Dung dịch rửa dùng cho máy phân tích miễn dịch và máy phân tích tế bào dòng chảy | 81911 CONTRAD 70 |  |  |  |  | Bình | [5 empty] | 2
258 | Dung dịch kiểm tra máy | 81910 ACCESS SYSTEM CHECK SOLUTION |  |  |  |  | Hộp | [5 empty] | 2
259 | Cơ chất phát quang | 81906 Access SUBSTRATE |  |  |  |  | Hộp | [5 empty] | 4
260 | Dung dịch rửa dùng cho máy Access 2 | A16792 Access WASH BUFFER II |  |  |  |  | Hộp | [5 empty] | 50
261 | Giếng phản ứng dùng cho máy Access 2 | 81901 Access Immunoassay System Reaction Vessels |  |  |  |  | Hộp | [5 empty] | 15
262 | Hóa chất nội kiểm miễn dịch cao cấp 3 mức IA PREMIUM PLUS 1,2 AND 3 | IA3112 IMMUNOASSAY PREMIUM PLUS-TRI-LEVEL (IA PREMIUM PLUS 1,2 AND 3) |  |  |  |  | Hộp | [5 empty] | 2
263 | Chất kiểm chứng cho các xét nghiệm miễn dịch mức 1 | OIM-101MAS Omni IMMUNE |  |  |  |  | Lọ | [5 empty] | 4
264 | Chất kiểm chứng cho các xét nghiệm miễn dịch mức 2 | OIM-202MAS Omni IMMUNE |  |  |  |  | Lọ | [5 empty] | 4
265 | Chất kiểm chứng cho các xét nghiệm miễn dịch mức 3 | OIM-303MAS Omni IMMUNE |  |  |  |  | Lọ | [5 empty] | 4
266 | Mẫu nội kiểm cho xét nghiệm hóa sinh nước tiểu, dạng dung dịch, mức nồng độ 1 | 436 Liquichek Urinalysis Control, Level 1 |  |  |  |  | Hộp | [5 empty] | 3
267 | Mẫu nội kiểm cho xét nghiệm hóa sinh nước tiểu, dạng dung dịch, mức nồng độ 2 | 437 Liquichek Urinalysis Control, Level 2 |  |  |  |  | Hộp | [5 empty] | 3
268 | Que thử nước tiểu | 93150 Combi Screen®11SYS |  |  |  |  | Hộp | [5 empty] | 200
269 | Dung dịch rửa dùng cho máy xét nghiệm khí máu, sử dụng cho máy GASTAT - 18XX và GASTAT - 7XX | 0128935 Flush | Hóa sinh | 128935 | Dung dịch Flush chứa: đệm, chất hoạt động bề mặt, chất khử trùng và nước khử ion. | 3 | Bình | 550mL/ Bình | Techno Medica Co., Ltd., Nhật Bản | Nhật Bản | 2452940 | Công ty TNHH Thiết bị Minh Tâm | 24 |  |  |  |  | 2452940 | Công ty TNHH Thiết bị Minh Tâm | 2570440 | Công ty TNHH Y tế Hải Nam | 2544210 | Công ty TNHH kỹ thuật Hồng Anh | 2622900 | KKG-1058-01130 | 2023-06-30 | 12 | 2 | 2 | 1 | 18 | 24
270 | Hóa chất xét nghiệm Ammonia, sử dụng cho máy hệ mở | N08160 AMMONIA, ENZYMATIC, UV | Hóa sinh | N08160 | Dải đo: 4.1 - 1174 μmol/L. Phương pháp xét nghiệm: Động học enzym 2 điểm, UV, Chiều phản ứng giảm | 3 | Hộp | 5x10mL(50mL)/ Hộp | Dialab/Áo | Áo | 11722770 | Công ty TNHH Thiết bị Minh Tâm | 12 |  |  |  |  | 11722770 | Công ty TNHH Thiết bị Minh Tâm | 11906560 | Công ty TNHH Y tế Hải Nam | 11785060 | Công ty TNHH kỹ thuật Hồng Anh | 12149550 | KKG-1063-00552 | 2023-12-31 | 2.4 |  |  | 2 | 3.6 | 12
271 | Chất chuẩn cho xét nghiệm Ammonia | Y08310SV AMMONIA STANDARD | Hóa sinh | Y08310SV | Dạng lỏng, thành phần: dung dịch đệm, chất bảo quản | 3 | Hộp | 1x5mL/ Hộp | Dialab/Áo | Áo | 1207910 | Công ty TNHH Thiết bị Minh Tâm | 6 |  |  |  |  | 1207910 | Công ty TNHH Thiết bị Minh Tâm | 1226570 | Công ty TNHH Y tế Hải Nam | 1214050 | Công ty TNHH kỹ thuật Hồng Anh | 1251600 | KKG-1063-00553 | 2023-12-31 | 1 |  |  |  | 1.5 | 6
272 | Đo hoạt độ ALT(GPT) | OSR6007 ALT | Hóa sinh | OSR6007 | Hóa chất dùng cho xét nghiệm AST ; dải đo: 3-1000 U/L ; Phương pháp dựa trên khuyến nghị của IFCC. Thành phần: L-aspartate 240 mmol/L; 2-Oxoglutarate 12 mmol/L; LDH ≥ 0.9 kU/L; MDH ≥ 0.6 kU/L; NADH 0.20 mmol/L; | 3 | Hộp | 4x12ml+4x6ml/ Hộp | Beckman Coulter Ireland Inc., Ai-len sản xuất cho Beckman Coulter, Inc., Mỹ | Ai-len | 1035050 | Công ty TNHH Thiết bị Minh Tâm | 170 |  |  |  |  | 1035050 | Công ty TNHH Thiết bị Minh Tâm | 1063990 | Công ty TNHH Y tế Hải Nam | 1053130 | Công ty TNHH kỹ thuật Hồng Anh | 1085700 | KKG-0063-01421 | 2023-12-31 | 62.5 | 3 |  | 20 | 93.75 | 170
273 | Đo hoạt độ AST(GOT) | OSR6009 AST | Hóa sinh | OSR6009 | Hóa chất dùng cho xét nghiệm AST ; dải đo: 3-1000 U/L ; Phương pháp dựa trên khuyến nghị của IFCC. Thành phần: L-aspartate 240 mmol/L; 2-Oxoglutarate 12 mmol/L; LDH ≥ 0.9 kU/L; MDH ≥ 0.6 kU/L; NADH 0.20 mmol/L; | 3 | Hộp | 4x6ml+4x6ml/ Hộp | Beckman Coulter Ireland Inc., Ai-len sản xuất cho Beckman Coulter, Inc., Mỹ | Ai-len | 1035050 | Công ty TNHH Thiết bị Minh Tâm | 170 |  |  |  |  | 1035050 | Công ty TNHH Thiết bị Minh Tâm | 1063990 | Công ty TNHH Y tế Hải Nam | 1053130 | Công ty TNHH kỹ thuật Hồng Anh | 1085700 | KKG-0063-01422 | 2023-12-31 | 63 | 3 |  | 6 | 94.5 | 170
274 | Định lượng Bilirubin trực tiếp | OSR6211 DIRECT BILIRUBIN | Hóa sinh | OSR6211 | Hóa chất dùng cho xét nghiệm Bilirubin trực tiếp ; dải đo: 0–171 μmol/L ; phương pháp: DPD, bước sóng 570 nM. Thành phần: 3,5 Dichlorophenyl diazonium tetrafluoroborate 0.08 mmol/L | 1 | Hộp | 4x20ml+4x20ml/ Hộp | Beckman Coulter Ireland Inc., Ai-len sản xuất cho Beckman Coulter, Inc., Mỹ | Ai-len | 7754380 | Công ty TNHH Thiết bị Minh Tâm | 15 |  |  |  |  | 7754380 | Công ty TNHH Thiết bị Minh Tâm | 8020030 | Công ty TNHH Y tế Hải Nam | 7938190 | Công ty TNHH kỹ thuật Hồng Anh | 8183700 | KKG-0063-01470 | 2023-12-31 | 8.25 | 2 |  | 2 | 12.375 | 18
275 | Định lượng Creatinin | OSR6178 CREATININE | Hóa sinh | OSR6178 | Hóa chất dùng cho xét nghiệm Creatinine ; dải đo: 5-2200 μmol/L ; phương pháp: Kinetic Jaffe, bước sóng 520/800 nM. Thành phần: Natri hydroxide 120 mmol/L; Axit picric 2,9 mmol/L. | 1 | Hộp | 4x51ml+4x51ml/ Hộp | Beckman Coulter Ireland Inc., Ai-len sản xuất cho Beckman Coulter, Inc., Mỹ | Ai-len | 2333100 | Công ty TNHH Thiết bị Minh Tâm | 30 |  |  |  |  | 2333100 | Công ty TNHH Thiết bị Minh Tâm | 2454170 | Công ty TNHH Y tế Hải Nam | 2429120 | Công ty TNHH kỹ thuật Hồng Anh | 2504250 | KKG-0063-01437 | 2023-12-31 | 15.75 |  |  |  | 23.625 | 40
276 | Định lượng C3 | OSR6159 C3 | Hóa sinh | OSR6159 | Hóa chất dùng cho xét nghiệm C3; dải đo: 0.15-5.0 g/L; phương pháp: Immunoturbidimetric . Thành phần: Polyethylene glycol 6000 1.6% w/v; Kháng thể dê kháng C3 nồng độ thay đổi; | 1 | Hộp | 4x10ml+4x8ml/ Hộp | Beckman Coulter Ireland Inc., Ai-len sản xuất cho Beckman Coulter, Inc., Mỹ | Ai-len | 26362970 | Công ty TNHH Thiết bị Minh Tâm | 2 |  |  |  |  | 26362970 | Công ty TNHH Thiết bị Minh Tâm | 27131640 | Công ty TNHH Y tế Hải Nam | 26854790 | Công ty TNHH kỹ thuật Hồng Anh | 27685350 | KKG-0063-01500 | 2023-12-31 | 0.5 |  |  |  | 0.75 | 3
277 | Định lượng C4 | OSR6160 C4 | Hóa sinh | OSR6160 | Hóa chất dùng cho xét nghiệm C4; dải đo: 0.08-1.5 g/L; phương pháp: Immunoturbidimetric . Thành phần: Polyethylen glycol 6000 1,6% w/v, Kháng thể (dê) kháng C4 nồng độ dao động | 1 | Hộp | 4x10ml+4x8ml/ Hộp | Beckman Coulter Ireland Inc., Ai-len sản xuất cho Beckman Coulter, Inc., Mỹ | Ai-len | 26362970 | Công ty TNHH Thiết bị Minh Tâm | 2 |  |  |  |  | 26362970 | Công ty TNHH Thiết bị Minh Tâm | 27131640 | Công ty TNHH Y tế Hải Nam | 26854790 | Công ty TNHH kỹ thuật Hồng Anh | 27685350 | KKG-0063-01501 | 2023-12-31 | 0.5 |  |  |  | 0.75 | 3
278 | Dung dịch rửa | 66039 Cleaning Solution | Hóa sinh | 66039 | Dung dịch rửa. Thành phần: hypochlorite | 3 | Bình | 450ml/ Bình | Beckman Coulter Ireland Inc., Ai-len | Ai-len | 610850 | Công ty TNHH Thiết bị Minh Tâm | 4 |  |  |  |  | 610850 | Công ty TNHH Thiết bị Minh Tâm | 647240 | Công ty TNHH Y tế Hải Nam | 640640 | Công ty TNHH kỹ thuật Hồng Anh | 660450 | KKG-0063-01370 | 2023-12-31 | 1 |  |  |  | 1.5 | 4
279 | Định lượng Lactat (Acid Lactic) | OSR6193 LACTATE | Hóa sinh | OSR6193 | Hóa chất dùng cho xét nghiệm Lactate ; dải đo: 0.22-13.32 mmol/L ; phương pháp: Enzymatic colour ). Thành phần: Lactate oxidase ≥ 0.2 kU/L; Peroxidase ≥ 1 kU/L; 4-aminoantipyrine 0.1 mmol/L; TOOS* ≥ 0.3 mmol/L; | 3 | Hộp | 4x10mlR1+4xlyo/ Hộp | Sentinel CH. SpA, Ý sản xuất cho Beckman Coulter, Inc., Mỹ | Ý | 6491320 | Công ty TNHH Thiết bị Minh Tâm | 16 |  |  |  |  | 6491320 | Công ty TNHH Thiết bị Minh Tâm | 6814040 | Công ty TNHH Y tế Hải Nam | 6744540 | Công ty TNHH kỹ thuật Hồng Anh | 6953100 | KKG-0063-02121 | 2023-12-31 | 9.25 |  |  |  | 13.875 | 20
280 | Đo hoạt độ Lipase | OSR6130 LIPASE | Hóa sinh | OSR6130 | Hóa chất dùng cho xét nghiệm Lipase ; dải đo: 3-600 U/L ; phương pháp: Kinetic colour (đo màu động học). Thành phần: 1,2-Diglyceride substrate 0.04 mmol/L; Monoglyceride lipase > 400 U/L; Glycerol kinase > 100 U/L; POD > 500 U/L;4-Aminophenazone 0.25 mmol/L; TAPS (pH 8.7) 50 mmol/L; TOOS 1.0 mol/L; Chất hiệu chuẩn: Huyết thanh người chứa lipase lợn. | 3 | Hộp | 4x10ml+4xlyo+4x3.3ml+2x3ml/ Hộp | Sekisui Medical Co., Ltd., Nhật Bản sản xuất cho Beckman Coulter, Inc., Mỹ | Nhật Bản | 13750440 | Công ty TNHH Thiết bị Minh Tâm | 14 |  |  |  |  | 13750440 | Công ty TNHH Thiết bị Minh Tâm | 14150810 | Công ty TNHH Y tế Hải Nam | 14006410 | Công ty TNHH kỹ thuật Hồng Anh | 14439600 | KKG-0063-01450 | 2023-12-31 | 2.5 | 1 | 0.5 | 1.5 | 3.75 | 12
281 | Hóa chất xét nghiệm Zinc, sử dụng cho máy hệ mở | 507240 ZINC, 5-Br-PAPS | Hóa sinh | 507240 | Dải đo: lên đến 400 µg/dL. Phương pháp xét nghiệm: đo màu, Đo điểm cuối, Phản ứng động học tăng, Br-PAPS. | 3 | Hộp | 5x25mL(125mL)/ Hộp | Dialab/Áo | Áo | 2838960 | Công ty TNHH Thiết bị Minh Tâm | 40 |  |  |  |  | 2838960 | Công ty TNHH Thiết bị Minh Tâm | 2942940 | Công ty TNHH Y tế Hải Nam | 2912910 | Công ty TNHH kỹ thuật Hồng Anh | 3003000 | KKG-1063-00541 | 2023-12-31 | 23.6 | 2 | 1 | 6 | 35.4 | 40
282 | QC cho xét nghiệm sinh hóa thường quy (Diacon N) | D98481SV DIACON N | Hóa sinh | D98481SV | Dạng bột đông khô, thành phần: huyết thanh người | 3 | Lọ | 1x5mL/ Lọ | Dialab/Áo | Áo | 734930 | Công ty TNHH Thiết bị Minh Tâm | 20 |  |  |  |  | 734930 | Công ty TNHH Thiết bị Minh Tâm | 760430 | Công ty TNHH Y tế Hải Nam | 752670 | Công ty TNHH kỹ thuật Hồng Anh | 775950 | KKG-1063-00542 | 2023-12-31 | 2 |  |  |  | 3 | 20
283 | QC cho xét nghiệm sinh hóa thường quy | D98482SV DIACON P | Hóa sinh | D98482SV | Dạng bột đông khô, thành phần: huyết thanh người | 3 | Lọ | 1x5mL/ Lọ | Dialab/Áo | Áo | 799620 | Công ty TNHH Thiết bị Minh Tâm | 10 |  |  |  |  | 799620 | Công ty TNHH Thiết bị Minh Tâm | 828350 | Công ty TNHH Y tế Hải Nam | 819890 | Công ty TNHH kỹ thuật Hồng Anh | 845250 | KKG-1063-00543 | 2023-12-31 | 2 |  |  |  | 3 | 10
284 | Định lượng Phospho vô cơ | OSR6122 INORGANIC PHOSPHOROUS | Hóa sinh | OSR6122 | Hóa chất dùng cho xét nghiệm Inorganic Phosphorous (phospho vô cơ) ; dải đo: 0.32-6.4 mmol/L; phương pháp: molybdate; bước sóng 340/380 nM. Thành phần: Sulphuric acid 200 mmol/L; Ammoniumheptamolybdate 0.35 mmol/L; Glycine 50 mmol/L | 1 | Hộp | 4x15ml+4x15ml/ Hộp | Beckman Coulter Ireland Inc., Ai-len sản xuất cho Beckman Coulter, Inc., Mỹ | Ai-len | 2881380 | Công ty TNHH Thiết bị Minh Tâm | 2 |  |  |  |  | 2881380 | Công ty TNHH Thiết bị Minh Tâm | 2968670 | Công ty TNHH Y tế Hải Nam | 2938370 | Công ty TNHH kỹ thuật Hồng Anh | 3029250 | KKG-0063-01373 | 2023-12-31 | 1 |  |  |  | 1.5 | 3
285 | Định lượng Protein toàn phần | OSR6132 TOTAL PROTEIN | Hóa sinh | OSR6132 | Hóa chất dùng cho xét nghiệm Protein toàn phần ; dải đo: 30-120 g/L ; phương pháp: Biuret. Thành phần: Sodium hydroxide 200 mmol/L; Potassium sodium tartrate 32 mmol/L; Copper sulphate 18.8 mmol/L; Potassium iodide 30 mmol/L. | 1 | Hộp | 4x25ml+4x25ml/ Hộp | Beckman Coulter Ireland Inc., Ai-len sản xuất cho Beckman Coulter, Inc., Mỹ | Ai-len | 2232350 | Công ty TNHH Thiết bị Minh Tâm | 45 |  |  |  |  | 2232350 | Công ty TNHH Thiết bị Minh Tâm | 2348180 | Công ty TNHH Y tế Hải Nam | 2324220 | Công ty TNHH kỹ thuật Hồng Anh | 2396100 | KKG-0063-01378 | 2023-12-31 | 13.25 | 1.5 | 0.25 | 4 | 19.875 | 45
286 | Định lượng RF (Reumatoid Factor) | OSR61105 RF LATEX | Hóa sinh | OSR61105 | Hóa chất dùng cho xét nghiệm RF Latex ; dải đo: 10–120 lU/mL ; phương pháp: Immuno-turbidimetric . Thành phần: Glycine buffer (pH 8.0) 170 mmol/L; Latex phủ IgG người < 0.5%; | 3 | Hộp | 4x24ml+4x8ml/ Hộp | Denka Co., Ltd., Nhật Bản sản xuất cho Beckman Coulter, Inc., Mỹ | Nhật Bản | 18495120 | Công ty TNHH Thiết bị Minh Tâm | 2 |  |  |  |  | 18495120 | Công ty TNHH Thiết bị Minh Tâm | 19221720 | Công ty TNHH Y tế Hải Nam | 19025580 | Công ty TNHH kỹ thuật Hồng Anh | 19614000 | KKG-0063-02073 | 2023-06-30 | 0.75 | 0.25 |  |  | 1.125 | 3
287 | Định lượng Transferin | OSR6152 TRANSFERRIN | Hóa sinh | OSR6152 | Hóa chất dùng cho xét nghiệm Transferrin ; dải đo: 0.75 -7.5 g/L ; phương pháp: Immunoturbidimetric . Thành phần: Polyethylene glycol 6000 0.8 % w/v; Kháng thể dê kháng transferrin nồng độ thay đổi; | 1 | Hộp | 4x7ml+4x8ml/ Hộp | Beckman Coulter Ireland Inc., Ai-len sản xuất cho Beckman Coulter, Inc., Mỹ | Ai-len | 30760860 | Công ty TNHH Thiết bị Minh Tâm | 2 |  |  |  |  | 30760860 | Công ty TNHH Thiết bị Minh Tâm | 32304430 | Công ty TNHH Y tế Hải Nam | 31974790 | Công ty TNHH kỹ thuật Hồng Anh | 32963700 | KKG-0063-01381 | 2023-12-31 | 0.75 |  |  |  | 1.125 | 3
288 | Hóa chất hiệu chuẩn cho các xét nghiệm Protein đặc biệt nhóm 1 | ODR3021 SERUM PROTEIN MULTI-CALIBRATOR 1 | Hóa sinh | ODR3021 | Chất hiệu chuẩn cho các xét nghiệm Miễn dịch độ đục. Thành phần bao gồm: Các lượng khác nhau của protein ở người sau đây: Immunoglobulin G, Immunoglobulin A, Immunoglobulin M, Transferrin, C3, C4, Anti-Streptolysin O, Ferritin | 3 | Hộp | 6x2ml/ Hộp | Cliniqa Corporation, Mỹ sản xuất cho Beckman Coulter, Inc., Mỹ | Mỹ | 13188380 | Công ty TNHH Thiết bị Minh Tâm | 2 |  |  |  |  | 13188380 | Công ty TNHH Thiết bị Minh Tâm | 14252680 | Công ty TNHH Y tế Hải Nam | 14107240 | Công ty TNHH kỹ thuật Hồng Anh | 14543550 | KKG-0063-01994 | 2023-12-31 |  |  |  |  | 0 | 4
289 | Hóa chất kiểm chứng mức 1 cho các xét nghiệm đo độ đục miễn dịch | ODC0014 ITA CONTROL SERUM LEVEL 1 | Hóa sinh | ODC0014 | Chất kiểm chuẩn huyết thanh người dạng lỏng Thành phần: huyết thanh người, α-1 acidglycoprotein, Ferritin,α-1 antitrypsin, Haptoglobin, Anti-Streptolysin O, Immunoglobulin A, β-2 microglobulin, Immunoglobulin G, Ceruloplasmin, Immunoglobulin M, Complement 3, Prealbumin, Complement 4, Rheumatoid Factor, C-reactive protein, Transferrin | 3 | Lọ | 1x2ml/ Lọ | Cliniqa Corporation, Mỹ sản xuất cho Beckman Coulter Ireland Inc., Ai-len | Mỹ | 3360720 | Công ty TNHH Thiết bị Minh Tâm | 30 |  |  |  |  | 3360720 | Công ty TNHH Thiết bị Minh Tâm | 3530500 | Công ty TNHH Y tế Hải Nam | 3494470 | Công ty TNHH kỹ thuật Hồng Anh | 3602550 | KKG-0063-01398 | 2023-12-31 | 13 | 2 |  | 14 | 19.5 | 30
290 | Hóa chất kiểm chứng mức 2 cho các xét nghiệm đo độ đục miễn dịch | ODC0015 ITA CONTROL SERUM LEVEL 2 | Hóa sinh | ODC0015 | Chất kiểm chuẩn huyết thanh người dạng lỏng Thành phần: huyết thanh người, α-1 acidglycoprotein, Ferritin,α-1 antitrypsin, Haptoglobin, Anti-Streptolysin O, Immunoglobulin A, β-2 microglobulin, Immunoglobulin G, Ceruloplasmin, Immunoglobulin M, Complement 3, Prealbumin, Complement 4, Rheumatoid Factor, C-reactive protein, Transferrin | 3 | Lọ | 1x2ml/ Lọ | Cliniqa Corporation, Mỹ sản xuất cho Beckman Coulter Ireland Inc., Ai-len | Mỹ | 3360720 | Công ty TNHH Thiết bị Minh Tâm | 30 |  |  |  |  | 3360720 | Công ty TNHH Thiết bị Minh Tâm | 3530500 | Công ty TNHH Y tế Hải Nam | 3494470 | Công ty TNHH kỹ thuật Hồng Anh | 3602550 | KKG-0063-01399 | 2023-12-31 | 13 | 2 |  | 14 | 19.5 | 30
291 | Hóa chất kiểm chứng mức 1 cho các xét nghiệm sinh hóa thường quy | ODC0003 CONTROL SERUM 1 | Hóa sinh | ODC0003 | Chất kiểm chứng cho các xét nghiệm sinh hóa thường quy mức 1. Thành phần bao gồm: Huyết thanh người dạng đông khô chứa hóa chất phụ gia và các enzyme thích hợp có nguồn gốc con người và động vật. | 3 | Lọ | 1x5ml/ Lọ | Bio-Rad Laboratories Inc., Mỹ sản xuất cho Beckman Coulter Ireland Inc., Ai-len | Mỹ | 609790 | Công ty TNHH Thiết bị Minh Tâm | 80 |  |  |  |  | 609790 | Công ty TNHH Thiết bị Minh Tâm | 627690 | Công ty TNHH Y tế Hải Nam | 621290 | Công ty TNHH kỹ thuật Hồng Anh | 640500 | KKG-0063-01396 | 2023-12-31 | 29 |  | 10 | 20 | 43.5 | 80
292 | Hóa chất kiểm chứng mức 2 cho các xét nghiệm sinh hóa thường quy | ODC0004 CONTROL SERUM 2 | Hóa sinh | ODC0004 | Chất kiểm chứng cho các xét nghiệm sinh hóa thường quy mức 2. Thành phần: Huyết thanh người đông khô có hóa chất phụ gia và enzym thích hợp có nguồn gốc từ người và động vật. | 3 | Lọ | 1x5ml/ Lọ | Bio-Rad Laboratories Inc., Mỹ sản xuất cho Beckman Coulter Ireland Inc., Ai-len | Mỹ | 612970 | Công ty TNHH Thiết bị Minh Tâm | 80 |  |  |  |  | 612970 | Công ty TNHH Thiết bị Minh Tâm | 644150 | Công ty TNHH Y tế Hải Nam | 637580 | Công ty TNHH kỹ thuật Hồng Anh | 657300 | KKG-0063-01397 | 2023-12-31 | 29 |  | 10 | 20 | 43.5 | 80
293 | Chất chuẩn 25(OH) Vitamin D (Access2) toàn phần | B24839 ACCESS 25(OH) VITAMIN D TOTAL CALIBRATORS | Hóa sinh | B24839 | - Thành phần: S0: Huyết thanh người, < 0,1% natri azit và 0,1% ProClin 300 S1,S2,S3,S4,S5: Huyết thanh người với nồng độ vitamin D 25(OH) xấp xỉ 7, 18, 35, 74 và 167 ng/mL (18, 45, 88, 185 và 418 nmol/L), < 0,1% natri azit và 0,1% ProClin 300 | 1 | Hộp | 6x1.4mL/ Hộp | Beckman Coulter, Inc., Mỹ | Mỹ | 7032180 | Công ty TNHH Thiết bị Minh Tâm | 2 |  |  |  |  | 7032180 | Công ty TNHH Thiết bị Minh Tâm | 7523020 | Công ty TNHH Y tế Hải Nam | 7446250 | Công ty TNHH kỹ thuật Hồng Anh | 7676550 | KKG-0063-01897 | 2023-12-31 |  |  |  |  | 0 | 3
294 | Dung dịch rửa máy hàng ngày | 81912 CITRANOX | Hóa sinh | 81912 | Thành phần chính: Acid hữu cơ. | 3 | Bình | 1gallon/ Bình | Beckman Coulter, Inc., Mỹ | Mỹ | 5705490 | Công ty TNHH Thiết bị Minh Tâm | 2 |  |  |  |  | 5705490 | Công ty TNHH Thiết bị Minh Tâm | 6100940 | Công ty TNHH Y tế Hải Nam | 6038690 | Công ty TNHH kỹ thuật Hồng Anh | 6225450 | KKG-0063-01675 | 2023-12-31 |  |  |  |  | 0 | 2
295 | Đo hoạt độ ALT (GPT) | OSR6107 ALT | Hóa sinh | OSR6107 | Hóa chất dùng cho xét nghiệm ALT ; dải đo: 3-500U/L ; phương pháp dựa trên khuyến nghị của IFCC. Thành phần: L-Аlanine 500 mmol/L; 2-Oxoglutarate 12 mmol/L; LDH ≥ 1.8 kU/L; NADH 0.20 mmol/L; | 1 | Hộp | 4x50ml+4x25ml/ Hộp | Beckman Coulter Ireland Inc., Ai-len sản xuất cho Beckman Coulter, Inc., Mỹ | Ai-len | 3623730 | Công ty TNHH Thiết bị Minh Tâm | 40 |  |  |  |  | 3623730 | Công ty TNHH Thiết bị Minh Tâm | 3726010 | Công ty TNHH Y tế Hải Nam | 3687990 | Công ty TNHH kỹ thuật Hồng Anh | 3802050 | KKG-0063-01440 | 2023-12-31 |  |  |  |  | 0 | 40
296 | Đo hoạt độ AST(GOT) | OSR6109 AST | Hóa sinh | OSR6109 | Hóa chất dùng cho xét nghiệm AST ; dải đo: 3-1000 U/L ; Phương pháp dựa trên khuyến nghị của IFCC. Thành phần: L-aspartate 240 mmol/L; 2-Oxoglutarate 12 mmol/L; LDH ≥ 0.9 kU/L; MDH ≥ 0.6 kU/L; NADH 0.20 mmol/L; | 1 | Hộp | 4x25ml+4x25ml/ Hộp | Beckman Coulter Ireland Inc., Ai-len sản xuất cho Beckman Coulter, Inc., Mỹ | Ai-len | 3612060 | Công ty TNHH Thiết bị Minh Tâm | 40 |  |  |  |  | 3612060 | Công ty TNHH Thiết bị Minh Tâm | 3713660 | Công ty TNHH Y tế Hải Nam | 3675770 | Công ty TNHH kỹ thuật Hồng Anh | 3789450 | KKG-0063-01441 | 2023-12-31 |  |  |  |  | 0 | 40
297 | Định tính và định lượng Rubella IgG | Access Rubella IgG | Hóa sinh | 34430 | - Phạm vi tuyến tính: 10-500 IU/mL - Phương pháp xét nghiệm: miễn dịch enzym sử dụng kỹ thuật gián tiếp - Thành phần: R1a: Các hạt thuận từ phủ kháng nguyên rubella (chủng HPV 77) đã tinh sạch trong sucrose gradient được huyền phù trong dung dịch muối đệm TRIS, có albumin huyết thanh bò (BSA), < 0,1% natri azit và 0,1% ProClin 300. R1b: Dung dịch muối đệm TRIS có chất hoạt động bề mặt, BSA, < 0,1% natri azit và 0,1% ProClin 300. R1c: Chất cộng hợp phosphatase kiềm (bò) – kháng thể IgG đơn dòng kháng người ở chuột (dòng 125 A 15) trong dung dịch muối đệm TRIS có chất hoạt động bề mặt, glycerol, BSA, protein ở chuột, < 0,1% natri azit. | 1 | Hộp | 2x50test | Bio-Rad, Pháp sản xuất cho Beckman Coulter, Inc., Mỹ | Pháp | 5849720 | Công ty TNHH Thiết bị Minh Tâm | 9 |  |  |  |  | 5849720 | Công ty TNHH Thiết bị Minh Tâm | 6260440 | Công ty TNHH Y tế Hải Nam | 6196550 | Công ty TNHH kỹ thuật Hồng Anh | 6388200 | KKG-0063-01545 | 2023-12-31 |  |  |  |  | 0 | 9
298 | Chất chuẩn Rubella IgG | Access Rubella IgG Calibrators | Hóa sinh | 34435 | - Thành phần: S0: Huyết thanh ngựa với 0 IU/mL IgG kháng rubella và < 0,1% natri azit. S1, S2, S3, S4, S5: Huyết thanh ngựa và huyết tương người đã loại bỏ tơ huyết chứa xấp xỉ 10, 25, 50, 200, và 500 IU/mL IgG kháng rubella ở người và < 0,1% natri azit. | 1 | Hộp | 6x1mL | Bio-Rad, Pháp sản xuất cho Beckman Coulter, Inc., Mỹ | Pháp | 5849720 | Công ty TNHH Thiết bị Minh Tâm | 2 |  |  |  |  | 5849720 | Công ty TNHH Thiết bị Minh Tâm | 6260440 | Công ty TNHH Y tế Hải Nam | 6196550 | Công ty TNHH kỹ thuật Hồng Anh | 6388200 | KKG-0063-01546 | 2023-12-31 |  |  |  |  | 0 | 2
299 | Chất kiểm tra xét nghiệm Rubella IgG | Access Rubella IgG QC | Hóa sinh | 34439 | - Thành phần: QC 1: Huyết tương người đã loại bỏ tơ huyết chứa < 0,1% natri azit; không chứa nồng độ IgG kháng rubella có thể phát hiện như được xét nghiệm bằng xét nghiệm Access Rubella IgG QC 2: Huyết tương người đã loại bỏ tơ huyết chứa < 0,1% natri azit; chứa nồng độ IgG kháng rubella thấp (giá trị trung bình mục tiêu là 22 - 43 IU/mL như được xét nghiệm bằng xét nghiệm Access Rubella IgG. | 1 | Hộp | 3x2.5ml+3x2.5ml | Bio-Rad, Pháp sản xuất cho Beckman Coulter, Inc., Mỹ | Pháp | 7160500 | Công ty TNHH Thiết bị Minh Tâm | 2 |  |  |  |  | 7160500 | Công ty TNHH Thiết bị Minh Tâm | 7659880 | Công ty TNHH Y tế Hải Nam | 7581710 | Công ty TNHH kỹ thuật Hồng Anh | 7816200 | KKG-0063-01547 | 2023-12-31 |  |  |  |  | 0 | 2
300 | Chất chuẩn Rubella IgM | Access Rubella IgM Calibrators | Hóa sinh | 34445 | - Thành phần C0: Huyết tương người đã loại bỏ tơ huyết âm tính (0 AU/mL) với IgM kháng vi-rút Rubella chứa < 0,1% natri azit. C1, C2, C3: Huyết tương người đã loại bỏ tơ huyết dương tính chứa xấp xỉ 5, 15 và 60 AU/mL IgM kháng vi-rút rubella và < 0,1% natri azit. | 1 | Hộp | 4x1mL | Bio-Rad, Pháp sản xuất cho Beckman Coulter, Inc., Mỹ | Pháp | 10739680 | Công ty TNHH Thiết bị Minh Tâm | 2 |  |  |  |  | 10739680 | Công ty TNHH Thiết bị Minh Tâm | 11490840 | Công ty TNHH Y tế Hải Nam | 11373590 | Công ty TNHH kỹ thuật Hồng Anh | 11725350 | KKG-0063-01548 | 2023-12-31 |  |  |  |  | 0 | 2
301 | Chất kiểm tra xét nghiệm Rubella IGM | Access Rubella IGM QC | Hóa sinh | 34449 | - Thành phần QC 1: Huyết tương người đã loại bỏ tơ huyết có < 0,1% natri azit; âm tính (không phản ứng) với IgM kháng Rubella. QC 2: Huyết tương người đã loại bỏ tơ huyết chứa < 0,1% natri azit; dương tính (phản ứng) với IgM kháng Rubella. | 1 | Hộp | 3x2.5ml+3x2.5ml | Bio-Rad, Pháp sản xuất cho Beckman Coulter, Inc., Mỹ | Pháp | 11506430 | Công ty TNHH Thiết bị Minh Tâm | 2 |  |  |  |  | 11506430 | Công ty TNHH Thiết bị Minh Tâm | 12310960 | Công ty TNHH Y tế Hải Nam | 12185330 | Công ty TNHH kỹ thuật Hồng Anh | 12562200 | KKG-0063-01549 | 2023-12-31 |  |  |  |  | 0 | 2
302 | Định tính Toxo IgM | Access Toxo IgM II | Hóa sinh | 34470 | - Phương pháp xét nghiệm: miễn dịch enzym và sử dụng nguyên lý bắt giữ miễn dịch - Thành phần: R1a: Các hạt thuận từ phủ kháng thể (của cừu) kháng IgM của người được huyền phù hóa trong dung dịch nước muối sinh lý đệm TRIS, có chất hoạt động bề mặt, albumin huyết thanh bò (BSA) và < 0,1% natri azit. R1b: Chất pha loãng: dung dịch muối đệm TRIS, có chất hoạt động bề mặt, protein (bò) và < 0,1% natri azit. R1c: Chất cộng hợp: Phức hợp kháng thể chuột đơn dòng bất hoạt đặc hiệu với T. gondii Ag - T. gondii (P30) – phosphatase kiềm (bò) trong dung dịch muối đệm TRIS, BSA và < 0,1% natri azit. R1d: Chất pha loãng: dung dịch nước muối sinh lý đệm TRIS, có chất hoạt động bề mặt, protein (bò, người và chuột) và < 0,1% natri azit. | 1 | Hộp | 2x50test | Bio-Rad, Pháp sản xuất cho Beckman Coulter, Inc., Mỹ | Pháp | 9018630 | Công ty TNHH Thiết bị Minh Tâm | 2 |  |  |  |  | 9018630 | Công ty TNHH Thiết bị Minh Tâm | 9745660 | Công ty TNHH Y tế Hải Nam | 9646210 | Công ty TNHH kỹ thuật Hồng Anh | 9944550 | KKG-0063-01550 | 2023-12-31 |  |  |  |  | 0 | 6
303 | Chất chuẩn Toxo IgM II | Access Toxo IgM II Calibrators | Hóa sinh | 34475 | - Thành phần: C0: Chất hiệu chuẩn âm tính: huyết tương người đã loại bỏ tơ huyết, âm tính với kháng thể IgM đặc hiệu với Toxoplasma gondii, có < 0,1% natri azit. C1: Chất hiệu chuẩn dương tính: huyết tương người đã loại bỏ tơ huyết, dương tính với kháng thể IgM đặc hiệu với Toxoplasma gondii, có < 0,1% natri azit. | 1 | Hộp | 2x1.5mL | Bio-Rad, Pháp sản xuất cho Beckman Coulter, Inc., Mỹ | Pháp | 5753210 | Công ty TNHH Thiết bị Minh Tâm | 1 |  |  |  |  | 5753210 | Công ty TNHH Thiết bị Minh Tâm | 6154450 | Công ty TNHH Y tế Hải Nam | 6091650 | Công ty TNHH kỹ thuật Hồng Anh | 6280050 | KKG-0063-01551 | 2023-12-31 |  |  |  |  | 0 | 2
304 | Chất kiểm tra xét nghiệm Toxo IgM II | Access Toxo IgM II QC | Hóa sinh | 34479 | - Thành phần: QC 1: Huyết tương người đã loại bỏ tơ huyết, âm tính (không phản ứng) đối với kháng thể IgM đặc hiệu với Toxoplasma gondii, với < 0,1% natri azit. QC 2: Huyết tương người đã loại bỏ tơ huyết, dương tính (phản ứng) với kháng thể IgM đặc hiệu với Toxoplasma gondii, có < 0,1% natri azit. | 1 | Hộp | 3x3.5mL+3x3.5mL | Bio-Rad, Pháp sản xuất cho Beckman Coulter, Inc., Mỹ | Pháp | 9589040 | Công ty TNHH Thiết bị Minh Tâm | 1 |  |  |  |  | 9589040 | Công ty TNHH Thiết bị Minh Tâm | 10261190 | Công ty TNHH Y tế Hải Nam | 10156480 | Công ty TNHH kỹ thuật Hồng Anh | 10470600 | KKG-0063-01552 | 2023-12-31 |  |  |  |  | 0 | 2
305 | Định tính và định lượng Toxo IgG | Access Toxo IgG | Hóa sinh | A31588 | - Phạm vi đo: 0 - 450 IU/mL - Phương pháp xét nghiệm: miễn dịch enzyme sử dụng kỹ thuật gián tiếp - Thành phần: R1a: Các hạt thuận từ phủ kháng nguyên màng hòa tan T. gondii (chủng RH) được tạo huyền phù trong dung dịch muối đệm TRIS có chất hoạt động bề mặt, albumin huyết thanh bò (BSA),<0,1% natri azit và 0,1% ProClin 300 R1b: Dung dịch muối đệm TRIS có chất hoạt động bề mặt, BSA, < 0,1% natri azit và 0,1% ProClin 300 R1c:Chất cộng hợp kháng thể đơn dòng của chuột kháng IgG của người – phosphatase kiềm (của bò) trong dung dịch muối đệm TRIS có chất hoạt động bề mặt, glycerol, BSA, < 0,1% natri azit và 0,1% ProClin 300 | 1 | Hộp | 2x50test | Bio-Rad, Pháp sản xuất cho Beckman Coulter, Inc., Mỹ | Pháp | 4074440 | Công ty TNHH Thiết bị Minh Tâm | 6 |  |  |  |  | 4074440 | Công ty TNHH Thiết bị Minh Tâm | 4361930 | Công ty TNHH Y tế Hải Nam | 4317420 | Công ty TNHH kỹ thuật Hồng Anh | 4450950 | KKG-0063-01563 | 2023-12-31 |  |  |  |  | 0 | 6
306 | Chất chuẩn Toxo IgG | Access Toxo IgG Calibrators | Hóa sinh | A31589 | - Thành phần: S0: Huyết tương người đã loại bỏ tơ huyết có 0 IU/mL IgG kháng Toxoplasma gondii, và < 0,1% natri azit. S1, S2, S3, S4, S5: Huyết tương người đã loại bỏ tơ huyết chứa khoảng 10,5, 50, 120, 240 và 450 IU/mL IgG kháng Toxoplasma gondii, và < 0,1% natri azit. | 1 | Hộp | 6x1mL | Bio-Rad, Pháp sản xuất cho Beckman Coulter, Inc., Mỹ | Pháp | 8054500 | Công ty TNHH Thiết bị Minh Tâm | 1 |  |  |  |  | 8054500 | Công ty TNHH Thiết bị Minh Tâm | 8614790 | Công ty TNHH Y tế Hải Nam | 8526880 | Công ty TNHH kỹ thuật Hồng Anh | 8790600 | KKG-0063-01564 | 2023-12-31 |  |  |  |  | 0 | 2
307 | Chất kiểm tra xét nghiệm Toxo IgG QC | Access Toxo IgG QC | Hóa sinh | A31590 | - Thành phần: QC1: Huyết tương người đã loại bỏ tơ huyết chứa < 0,1% natri azit, âm tính (không phản ứng) với IgG kháng T. gondii QC2: Huyết tương người đã loại bỏ tơ huyết có < 0,1% natri azit; dương tính (phản ứng) với IgG kháng T. gondii | 1 | Hộp | 3x2.5mL+3x2.5mL | Bio-Rad, Pháp sản xuất cho Beckman Coulter, Inc., Mỹ | Pháp | 6265430 | Công ty TNHH Thiết bị Minh Tâm | 1 |  |  |  |  | 6265430 | Công ty TNHH Thiết bị Minh Tâm | 6701880 | Công ty TNHH Y tế Hải Nam | 6633490 | Công ty TNHH kỹ thuật Hồng Anh | 6838650 | KKG-0063-01565 | 2023-12-31 |  |  |  |  | 0 | 2
308 | Định tính Rubella IgM | Access Rubella IgM | Hóa sinh | A32937 | - Phạm vi báo cáo: 0–60 AU/mL - Phương pháp xét nghiệm: nguyên lý bắt giữ miễn dịch - Thành phần: R1a: Các hạt thuận từ phủ kháng thể đa dòng (ở cừu) kháng IgM của người được huyền phù trong dung dịch muối đệm TRIS, có chất hoạt động bề mặt, protein (bò) < 0,1% natri azit và 0,1% ProClin 300. R1b: Chất cộng hợp phức hợp kháng nguyên rubella đã bất hoạt – kháng thể đơn dòng (của chuột) kháng vi-rút Rubella/phosphatase kiềm (của bò) trong dung dịch muối đệm TRIS có chất hoạt động bề mặt, protein (của bò, chuột), < 0,1% natri azit và 0,3% ProClin 300 R1c: Dung dịch muối đệm TRIS có chất hoạt động bề mặt, < 0,1% natri azit và 0,1% ProClin 300 R1d: Chất pha loãng: Dung dịch muối đệm TRIS có chất hoạt động bề mặt, protein (bò, người), < 0,1% natri azit và 0,2% ProClin 300 R1e: Chất pha loãng: Dung dịch muối đệm TRIS có chất hoạt động bề mặt, protein (bò, người), < 0,1% natri azit và 0,2% ProClin 300 | 1 | Hộp | 2x50test | Bio-Rad, Pháp sản xuất cho Beckman Coulter, Inc., Mỹ | Pháp | 9971880 | Công ty TNHH Thiết bị Minh Tâm | 9 |  |  |  |  | 9971880 | Công ty TNHH Thiết bị Minh Tâm | 10669700 | Công ty TNHH Y tế Hải Nam | 10560830 | Công ty TNHH kỹ thuật Hồng Anh | 10887450 | KKG-0063-01566 | 2023-12-31 |  |  |  |  | 0 | 9
309 | Bán định lượng CMV IgG | Access CMV IgG | Hóa sinh | A40702 | - Phạm vi báo cáo:0 – 400 AU/mL - Phương pháp xét nghiệm: miễn dịch enzym hai bước liên tiếp (“sandwich”) - Thành phần: R1a: Các hạt thuận từ phủ kháng nguyên CMV bất hoạt trong dung dịch muối đệm TRIS có albumin huyết thanh bò (BSA), < 0,1% natri azit và 0,25% ProClin 300 R1b: Dung dịch muối đệm TRIS có chất hoạt động bề mặt, BSA, < 0,1% natri azit và 0,1% ProClin 300 R1c:Dung dịch muối đệm TRIS có chất hoạt động bề mặt, BSA, protein (của bò), < 0,1% natri azit và 0,25% ProClin 300 R1d: Chất cộng hợp kháng thể IgG đơn dòng kháng người ở chuột – phosphatase kiềm (bò) trong dung dịch muối đệm TRIS với chất hoạt động bề mặt, glycerol, BSA, protein (chuột), < 0,1% natri azit và 0,25% ProClin 300 | 1 | Hộp | 2x50test | Bio-Rad, Pháp sản xuất cho Beckman Coulter, Inc., Mỹ | Pháp | 11085410 | Công ty TNHH Thiết bị Minh Tâm | 16 |  |  |  |  | 11085410 | Công ty TNHH Thiết bị Minh Tâm | 11858200 | Công ty TNHH Y tế Hải Nam | 11737190 | Công ty TNHH kỹ thuật Hồng Anh | 12100200 | vKKG-0063-01567 | 2023-12-31 |  |  |  |  | 0 | 16
310 | Chất chuẩn CMV IgG | Access CMV IgG Calibrators | Hóa sinh | A40703 | - Thành phần: S0: Huyết tương hoặc huyết thanh người đã loại bỏ tơ huyết, âm tính (không phản ứng) với kháng thể IgG đặc hiệu với CMV, < 0,1% natri azit và 0,25% ProClin 300 S1,S2,S3,S4,S5: Huyết tương hoặc huyết thanh người đã loại bỏ tơ huyết, dương tính (phản ứng) với kháng thể IgG đặc hiệu với CMV, chứa xấp xỉ 15, 50, 80, 200 và 400 AU/mL, < 0,1% natri azit, 0,25% ProClin 300 | 1 | Hộp | 6x1mL | Bio-Rad, Pháp sản xuất cho Beckman Coulter, Inc., Mỹ | Pháp | 14344320 | Công ty TNHH Thiết bị Minh Tâm | 2 |  |  |  |  | 14344320 | Công ty TNHH Thiết bị Minh Tâm | 15345480 | Công ty TNHH Y tế Hải Nam | 15188890 | Công ty TNHH kỹ thuật Hồng Anh | 15658650 | KKG-0063-01568 | 2023-12-31 |  |  |  |  | 0 | 3
311 | Chất kiểm tra xét nghiệm CMV IgG | Access CMV IgG QC | Hóa sinh | A40704 | - Thành phần: QC1: Huyết tương hoặc huyết thanh người đã loại bỏ tơ huyết, âm tính (không phản ứng) với kháng thể IgG đặc hiệu với CMV, < 0,1% natri azit và 0,25% ProClin 300 QC2: Huyết tương hoặc huyết thanh người đã loại bỏ tơ huyết, dương tính (phản ứng) với kháng thể IgG đặc hiệu với CMV có nồng độ xấp xỉ 25 AU/mL, < 0,1% natri azit, 0,25% ProClin 300 | 1 | Hộp | 3x2.5mL+3x2.5mL | Bio-Rad, Pháp sản xuất cho Beckman Coulter, Inc., Mỹ | Pháp | 11178210 | Công ty TNHH Thiết bị Minh Tâm | 2 |  |  |  |  | 11178210 | Công ty TNHH Thiết bị Minh Tâm | 11965210 | Công ty TNHH Y tế Hải Nam | 11843120 | Công ty TNHH kỹ thuật Hồng Anh | 12209400 | KKG-0063-01569 | 2023-12-31 |  |  |  |  | 0 | 3
312 | Định tính CMV IgM | Access CMV IgM | Hóa sinh | A40705 | - Phương pháp xét nghiệm: miễn dịch enzym hai bước sử dụng kỹ thuật gián tiếp - Thành phần: R1a: Các hạt thuận từ phủ kháng nguyên CMV (chủng AD169) đã bất hoạt trong dung dịch muối đệm TRIS có albumin huyết thanh bò (BSA), <0,1% natri azit và 0,25% ProClin 300 R1b: Dung dịch muối đệm TRIS có BSA, protein (bò), < 0,1% natri azit và 0,25% ProClin 300 R1c:Dung dịch muối đệm TRIS có BSA, protein (của bò và người), chất hoạt động bề mặt, < 0,1% natri azit và 0,25% ProClin 300 R1d: Chất cộng hợp kháng thể IgM đa dòng kháng người ở cừu – phosphatase kiềm (bò) trong dung dịch muối đệm TRIS với BSA, glycerol, chất hoạt động bề mặt, < 0,1% natri azit và 0,25% ProClin 300 | 1 | Hộp | 2x50test | Bio-Rad, Pháp sản xuất cho Beckman Coulter, Inc., Mỹ | Pháp | 14701710 | Công ty TNHH Thiết bị Minh Tâm | 16 |  |  |  |  | 14701710 | Công ty TNHH Thiết bị Minh Tâm | 15728270 | Công ty TNHH Y tế Hải Nam | 15567770 | Công ty TNHH kỹ thuật Hồng Anh | 16049250 | KKG-0063-01838 | 2023-12-31 |  |  |  |  | 0 | 16
313 | Chất chuẩn CMV IgM | Access CMV IgM Calibrators | Hóa sinh | A40706 | - Thành phần: C0: Huyết tương/huyết thanh người đã loại bỏ tơ huyết âm tính (không phản ứng) với kháng thể IgM đặc hiệu với CMV cùng <0,1% natri azit và 0,25% ProClin 300 C1: Huyết tương/huyết thanh người đã loại bỏ tơ huyết dương tính (phản ứng) với kháng thể IgM đặc hiệu với CMV có < 0,1% natri azit và 0,25% ProClin 300 | 1 | Hộp | 2x1mL | Bio-Rad, Pháp sản xuất cho Beckman Coulter, Inc., Mỹ | Pháp | 6712970 | Công ty TNHH Thiết bị Minh Tâm | 2 |  |  |  |  | 6712970 | Công ty TNHH Thiết bị Minh Tâm | 7184480 | Công ty TNHH Y tế Hải Nam | 7111170 | Công ty TNHH kỹ thuật Hồng Anh | 7331100 | KKG-0063-01839 | 2023-12-31 |  |  |  |  | 0 | 3
314 | Chất kiểm tra xét nghiệm CMV IgM | Access CMV IgM QC | Hóa sinh | A40707 | - Thành phần: QC1: Huyết tương hoặc huyết thanh người đã loại bỏ tơ huyết, âm tính (không phản ứng) với kháng thể IgM đặc hiệu với CMV, < 0,1% natri azit và 0,25% ProClin 300 QC2: Huyết tương/huyết thanh người đã loại bỏ tơ huyết dương tính (phản ứng) với kháng thể IgM đặc hiệu với CMV có < 0,1% natri azit và 0,25% ProClin 300 | 1 | Hộp | 3x2.5mL+3x2.5mL | Bio-Rad, Pháp sản xuất cho Beckman Coulter, Inc., Mỹ | Pháp | 11187210 | Công ty TNHH Thiết bị Minh Tâm | 2 |  |  |  |  | 11187210 | Công ty TNHH Thiết bị Minh Tâm | 11956210 | Công ty TNHH Y tế Hải Nam | 11843120 | Công ty TNHH kỹ thuật Hồng Anh | 12209400 | KKG-0063-01840 | 2023-12-31 |  |  |  |  | 0 | 3
315 | Phát hiện HBc Ab | Access HBc Ab | Hóa sinh | 34240 | - Phương pháp xét nghiệm: Nguyên lý bắt giữ miễn dịch - Thành phần: R1a: Các hạt thuận từ phủ protein A, được huyền phù trong TRIS với chất hoạt tính bề mặt, < 0,1% natri azit, 0,1% ProClin 300. R1b: Dung dịch đệm rửa đặc biệt chứa chất hoạt tính bề mặt, kali thiocyanate, < 0,1% natri azit, 0,1% ProClin 300. R1c: Dung dịch xử lý mẫu xét nghiệm chứa chất hoạt tính bề mặt, kali thiocyanate, < 0,1% natri azit, 0,1% ProClin 300. R1d: Chất liên hợp/photphataza kiềm kháng nguyên HBc tái tổ hợp (E. coli) trong PBS có chất hoạt tính bề mặt, < 0,1% natri azit, 0,1% ProClin 300. | 1 | Hộp | 2x50test | Bio-Rad, Pháp sản xuất cho Beckman Coulter, Inc., Mỹ | Pháp | 9195600 | Công ty TNHH Thiết bị Minh Tâm | 2 |  |  |  |  | 9195600 | Công ty TNHH Thiết bị Minh Tâm | 9815630 | Công ty TNHH Y tế Hải Nam | 9715470 | Công ty TNHH kỹ thuật Hồng Anh | 10015950 | KKG-0063-01607 | 2023-12-31 |  |  |  |  | 0 | 2
316 | Chất chuẩn HBc Ab | Access HBc Ab Calibrators | Hóa sinh | 34245 | - Thành phần: C0: Chất hiệu chuẩn âm tính: huyết thanh người âm tính với kháng thể kháng HBc, < 0,1% natri azit, 0,5% ProClin 300. C1: Chất hiệu chuẩn dương tính: huyết tương và huyết thanh người đã loại bỏ tơ huyết, dương tính với kháng thể kháng HBc, < 0,1% natri azit và 0,5% ProClin 300. | 1 | Hộp | 1x1mL+1x1mL | Bio-Rad, Pháp sản xuất cho Beckman Coulter, Inc., Mỹ | Pháp | 6393750 | Công ty TNHH Thiết bị Minh Tâm | 2 |  |  |  |  | 6393750 | Công ty TNHH Thiết bị Minh Tâm | 6839760 | Công ty TNHH Y tế Hải Nam | 6769970 | Công ty TNHH kỹ thuật Hồng Anh | 6979350 | KKG-0063-01608 | 2023-12-31 |  |  |  |  | 0 | 2
317 | Chất kiểm tra xét nghiệm HBc Ab | Access HBc Ab QC | Hóa sinh | 34249 | - Thành phần: QC 1: Huyết thanh người âm tính (không phản ứng) với kháng thể kháng HBc, < 0,1% natri azit và 0,5% ProClin 300. QC 2: Huyết tương và huyết thanh người đã loại bỏ tơ huyết, dương tính (phản ứng) với kháng thể kháng HBc, < 0,1% natri azit và 0,5% ProClin 300. | 1 | Hộp | 3x2mL+3x2mL | Bio-Rad, Pháp sản xuất cho Beckman Coulter, Inc., Mỹ | Pháp | 8948500 | Công ty TNHH Thiết bị Minh Tâm | 2 |  |  |  |  | 8948500 | Công ty TNHH Thiết bị Minh Tâm | 9570730 | Công ty TNHH Y tế Hải Nam | 9473070 | Công ty TNHH kỹ thuật Hồng Anh | 9766050 | KKG-0063-01609 | 2023-12-31 |  |  |  |  | 0 | 2
318 | Phát hiện HBsAg | Access HBsAg | Hóa sinh | A24291 | - Phương pháp xét nghiệm: miễn dịch enzym một bước (“sandwich”) - Thành phần: R1a: Các hạt thuận từ Dynabeads phủ streptavidin và liên kết với các kháng thể đặc hiệu HBs Ag đơn dòng (chuột) được gắn biotin trong dung dịch đệm TRIS có albumin huyết thanh bò (BSA), < 0,1% natri azit và 0,25% ProClin 300 R1b: Dung dịch đệm TRIS có chất hoạt tính bề mặt, protein (chuột, bò), < 0,1% natri azit và 0,25% ProClin 300 R1c: Kháng thể đặc hiệu HBs Ag đơn dòng (chuột) liên hợp với photphataza kiềm (tái tổ hợp) trong dung dịch đệm phosphate có chất hoạt tính bề mặt, BSA, < 0,1% natri azit và 0,25% ProClin 300 | 1 | Hộp | 2x50test | Bio-Rad, Pháp sản xuất cho Beckman Coulter, Inc., Mỹ | Pháp | 4279120 | Công ty TNHH Thiết bị Minh Tâm | 55 |  |  |  |  | 4279120 | Công ty TNHH Thiết bị Minh Tâm | 4567730 | Công ty TNHH Y tế Hải Nam | 4521120 | Công ty TNHH kỹ thuật Hồng Anh | 4660950 | KKG-0063-01777 | 2023-12-31 |  |  |  |  | 0 | 55
319 | Chất chuẩn HBsAg | Access HBsAg Calibrator | Hóa sinh | A24292 | - Thành phần: C0: Chất hiệu chuẩn âm tính: Chất nền BSA đệm, < 0,1% NaN3, 0,25% ProClin 300 C1: Chất hiệu chuẩn dương tính: Chất nền BSA đệm, kháng nguyên HBs, < 0,1% NaN3, 0,25% ProClin 300 | 1 | Hộp | 1x2.7mL+1x2.7mL | Bio-Rad, Pháp sản xuất cho Beckman Coulter, Inc., Mỹ | Pháp | 5624890 | Công ty TNHH Thiết bị Minh Tâm | 5 |  |  |  |  | 5624890 | Công ty TNHH Thiết bị Minh Tâm | 6013480 | Công ty TNHH Y tế Hải Nam | 5952110 | Công ty TNHH kỹ thuật Hồng Anh | 6136200 | KKG-0063-01825 | 2023-12-31 |  |  |  |  | 0 | 5
320 | Chất kiểm tra xét nghiệm HBsAg | Access HBsAg QC | Hóa sinh | A24294 | - Thành phần QC1: Huyết tương người được khử xơ, HBs Ag âm tính, < 0,1% NaN3, 0,25% ProClin 300 QC2: Huyết tương người được khử xơ, HBs Ag dương tính, < 0,1% NaN3, 0,25% ProClin 300 | 1 | Hộp | 3x4mL+3x4mL | Bio-Rad, Pháp sản xuất cho Beckman Coulter, Inc., Mỹ | Pháp | 6393750 | Công ty TNHH Thiết bị Minh Tâm | 3 |  |  |  |  | 6393750 | Công ty TNHH Thiết bị Minh Tâm | 6839760 | Công ty TNHH Y tế Hải Nam | 6769970 | Công ty TNHH kỹ thuật Hồng Anh | 6979350 | KKG-0063-01826 | 2023-12-31 |  |  |  |  | 0 | 3
321 | Định lượng HBs Ab | Access HBs Ab | Hóa sinh | A24296 | - Phạm vi phân tích: 0–750 mIU/mL - Phương pháp xét nghiệm: miễn dịch enzym một bước (“sandwich”) - Thành phần: R1a: Các hạt thuận từ phủ kháng nguyên bề mặt vi-rút viêm gan B (loại phụ “ay” và “ad”, từ người, khử hoạt tính bằng nhiệt), trong dung dịch muối đệm TRIS, có chất hoạt tính bề mặt, BSA, < 0,1% natri azit và 0,0025% Cosmocil. R1b: Dung dịch tiền xử lý: Dung dịch muối đệm TRIS có chất hoạt tính bề mặt, BSA, < 0,1% natri azit và 0,125% ProClin 300. R1c: Liên hợp: Kháng nguyên bề mặt vi-rút viêm gan B (loại phụ “ay” và “ad”, từ người, khử hoạt tính bằng nhiệt) — photphataza kiềm (tái tổ hợp) trong dung dịch muối đệm phosphate, có chất hoạt tính bề mặt, BSA, < 0,1% natri azit và 0,25% ProClin 300. | 1 | Hộp | 2x50test | Bio-Rad, Pháp sản xuất cho Beckman Coulter, Inc., Mỹ | Pháp | 8794730 | Công ty TNHH Thiết bị Minh Tâm | 3 |  |  |  |  | 8794730 | Công ty TNHH Thiết bị Minh Tâm | 9386540 | Công ty TNHH Y tế Hải Nam | 9290760 | Công ty TNHH kỹ thuật Hồng Anh | 9578100 | KKG-0063-01828 | 2023-12-31 |  |  |  |  | 0 | 3
322 | Chất chuẩn HBs Ab | Access HBs Ab Calibrator | Hóa sinh | A24297 | - Thành phần: S0: Huyết tương đã khử xơ/huyết thanh người, có 0 mIU/mL kháng thể kháng HBs, < 0,1% natri azit, 0,25% ProClin 300 S1,S2,S3,S4,S5: Huyết tương người đã khử xơ chứa xấp xỉ 10, 20, 50, 250 và 750 mIU/mL kháng thể kháng HBs Ag, < 0,1% natri azit, 0,25% ProClin 300 | 1 | Hộp | 6x2.5mL | Bio-Rad, Pháp sản xuất cho Beckman Coulter, Inc., Mỹ | Pháp | 13425930 | Công ty TNHH Thiết bị Minh Tâm | 2 |  |  |  |  | 13425930 | Công ty TNHH Thiết bị Minh Tâm | 14361750 | Công ty TNHH Y tế Hải Nam | 14215200 | Công ty TNHH kỹ thuật Hồng Anh | 14654850 | KKG-0063-01829 | 2023-12-31 |  |  |  |  | 0 | 2
323 | Chất kiểm tra xét nghiệm HBs Ab | Access HBs Ab QC | Hóa sinh | A24298 | - Thành phần: QC1: Huyết tương người được khử xơ, < 0,1% natri azit, 0,25% ProClin 300. Âm tính (không phản ứng) với kháng thể kháng HBs QC2: Huyết tương người đã khử xơ có các gamma globulin người đặc hiệu với HBs Ag, < 0,1% natri azit, 0,25% ProClin 300. Dương tính (phản ứng) với kháng thể kháng HBs ở nồng độ xấp xỉ 60 mIU/mL. | 1 | Hộp | 3x3.5ml+3x3.5ml | Bio-Rad, Pháp sản xuất cho Beckman Coulter, Inc., Mỹ | Pháp | 10227460 | Công ty TNHH Thiết bị Minh Tâm | 2 |  |  |  |  | 10227460 | Công ty TNHH Thiết bị Minh Tâm | 10943420 | Công ty TNHH Y tế Hải Nam | 10831750 | Công ty TNHH kỹ thuật Hồng Anh | 11166750 | KKG-0063-01830 | 2023-12-31 |  |  |  |  | 0 | 2
324 | Định tính HIV Combo (Ag/Ab) | Access HIV Combo | Hóa sinh | A59428 | - Phương pháp xét nghiệm: miễn dịch enzym hai bước liên tiếp - Thành phần: R1a: Các Hạt thuận từ:được bọc protein tái tổ hợp của HIV-1 (gp 160), polypeptide HIV-1-O (gp 41) và HIV-2 (gp 36) và kháng thể đơn dòng kháng kháng nguyên p24 HIV-1, được phân tán trong nước muối sinh lý đệm TRIS, với natri azit 0,1% và ProClin 300 (0,25%). R1b: Chất phụ gia cộng hợp:Nước muối sinh lý đệm TRIS với natri azit 0,1% và ProClin 300 (0,25%). R1c: Chất phụ gia hạt: Nước muối sinh lý đệm TRIS có kháng thể đơn dòng gắn biotin kháng p24 HIV-1, với natri azit 0,1% và ProClin 300 (0,25%) R1d: Chất cộng hợp: Các polypeptide HIV-1, HIV-1-O, HIV-2 và streptavidin cộng hợp với alkaline phosphatase, với natri azit 0,1% và ProClin 300 (0,25%). | 1 | Hộp | 2x50test | Bio-Rad, Pháp | Pháp | 7166860 | Công ty TNHH Thiết bị Minh Tâm | 55 |  |  |  |  | 7166860 | Công ty TNHH Thiết bị Minh Tâm | 7649590 | Công ty TNHH Y tế Hải Nam | 7571530 | Công ty TNHH kỹ thuật Hồng Anh | 7805490 | KKG-0186-00371 | 2023-12-31 |  |  |  |  | 0 | 55
325 | Chất chuẩn HIV Combo | Access HIV Combo Calibrators | Hóa sinh | A59429 | - Thành phần: C0: Chất Hiệu Chuẩn Âm Tính: Huyết thanh người (không phản ứng) dành cho kháng nguyên HIV-1 và kháng thể HIV-1/HIV-1-O/ HIV-2 với natri azit 0,1% và ProClin 300 0,25% C1: Chất Hiệu Chuẩn Dương Tính: Huyết thanh người (phản ứng) dành cho kháng thể kháng HIV-1 với natri azit 0,1% và ProClin 300 0,25% | 1 | Hộp | 2x1.7ml | Bio-Rad, Pháp | Pháp | 4026720 | Công ty TNHH Thiết bị Minh Tâm | 3 |  |  |  |  | 4026720 | Công ty TNHH Thiết bị Minh Tâm | 4102620 | Công ty TNHH Y tế Hải Nam | 4060760 | Công ty TNHH kỹ thuật Hồng Anh | 4385535 | KKG-0186-00372 | 2023-12-31 |  |  |  |  | 0 | 5
326 | Chất kiểm tra xét nghiệm HIV Combo | Access HIV Combo QC | Hóa sinh | A59430 | - Thành phần: QC1: QC âm tính:Huyết thanh người âm tính (không phản ứng) dành cho kháng nguyên HIV-1 và kháng thể kháng HIV- 1/HIV-1-O/HIV-2 với natri azit 0,1% và ProClin 300 0,25% QC2: Kháng HIV-1, QC dương tính: Huyết thanh người dương tính (phản ứng) dành cho kháng thể kháng HIV-1 với natri azit 0,1% và ProClin 300 0,25% QC3: HIV-1 Ag, QC dương tính: Kháng nguyên HIV-1 tinh chế đã được loại bỏ hoạt tính nhiệt bằng chất phá vỡ cấu trúc trong Dung Dịch Đệm Tris với ProClin 300 0,1% | 1 | Hộp | 2x4.4mL+2x4.4mL+2x4.4mL | Bio-Rad, Pháp | Pháp | 4586660 | Công ty TNHH Thiết bị Minh Tâm | 3 |  |  |  |  | 4586660 | Công ty TNHH Thiết bị Minh Tâm | 4662400 | Công ty TNHH Y tế Hải Nam | 4614820 | Công ty TNHH kỹ thuật Hồng Anh | 4757445 | KKG-0186-00373 | 2023-12-31 |  |  |  |  | 0 | 3
327 | Định tính HCV Ab | Access HCV Ab V3 | Hóa sinh | B33458 | - Phương pháp xét nghiệm: miễn dịch enzym gián tiếp - Thành phần: R1a: Hạt thuận từ được bọc protein tái tổ hợp (NS3/NS4) và peptide (capsid) lơ lửng trong dung dịch đệm TRIS, với natri azit (<0,1%) R1b: Chất phụ gia mẫu: với natri azit (0,1%) R1c: Chất phụ gia cộng hợp: với chất hoạt động bề mặt, natri azit (0,1%) R1d: Chất cộng hợp: Chất cộng hợp alkaline phosphatase IgG kháng người ở dê trong dung dịch đệm TRIS, với chất hoạt động bề mặt, natri azit và ProClin 300 (< 0,1%) | 1 | Hộp | 2x50test | Bio-Rad, Pháp | Pháp | 10320790 | Công ty TNHH Thiết bị Minh Tâm | 40 |  |  |  |  | 10320790 | Công ty TNHH Thiết bị Minh Tâm | 11015650 | Công ty TNHH Y tế Hải Nam | 10903250 | Công ty TNHH kỹ thuật Hồng Anh | 11240460 | KKG-0186-00368 | 2023-12-31 |  |  |  |  | 0 | 55
328 | Chất chuẩn HCV Ab | Access HCV Ab V3 Calibrators | Hóa sinh | B33459 | - Thành phần: C0: Chất hiệu chuẩn âm tính: huyết thanh người âm tính (không phản ứng) dành cho kháng thể kháng HCV, với sodium azit <0.1% C1: Chất hiệu chuẩn dương tính: huyết huyết thanh người dương tính (phản ứng) dành cho kháng thể kháng HCV, với sodium azit <0.1% | 1 | Hộp | 2x1mL | Bio-Rad, Pháp | Pháp | 4191100 | Công ty TNHH Thiết bị Minh Tâm | 3 |  |  |  |  | 4191100 | Công ty TNHH Thiết bị Minh Tâm | 4473270 | Công ty TNHH Y tế Hải Nam | 4427620 | Công ty TNHH kỹ thuật Hồng Anh | 4564560 | KKG-0186-00369 | 2023-12-31 |  |  |  |  | 0 | 5
329 | Chất kiểm tra xét nghiệm HCV Ab V3 | Access HCV Ab V3 QC | Hóa sinh | B33460 | - Thành phần: QC1: QC âm tính: Huyết thanh người có natri azit < 0,1%. Âm tính (không phản ứng) đối với kháng thể kháng HCV QC2: QC dương tính : Huyết thanh người có natri azit < 0,1%. Dương tính (phản ứng) đối với kháng thể kháng HCV, không hoạt động. | 1 | Hộp | 2x2x3.5mL | Bio-Rad, Pháp | Pháp | 6163630 | Công ty TNHH Thiết bị Minh Tâm | 3 |  |  |  |  | 6163630 | Công ty TNHH Thiết bị Minh Tâm | 6578600 | Công ty TNHH Y tế Hải Nam | 6511470 | Công ty TNHH kỹ thuật Hồng Anh | 6712860 | KKG-0186-00370 | 2023-12-31 |  |  |  |  | 0 | 3
330 | Đo hoạt độ CK- MB (Isozym MB of Creatine kinase) | CK-MB | Hóa sinh | OSR61155 | Hóa chất dùng cho xét nghiệm CK-MB ; dải đo: 10-2000 U/L ; phương pháp: Enzymatic immuno-inhibition (ức chế miễn dịch enzym), Bước sóng 340 (nm). Thành phần: Dung dịch đệm Imidazole (pH 6.7) 100 mmol/L; Diadenosine-pentaphosphate 0.01 mmol/L; Glucose 20 mmol/L; G6P-DH ≥ 2.8 kU/L; Creatine phosphate 30 mmol/L;N-Acetylcysteine 0.2 mmol/L; Kháng thể kháng tiểu đơn vị CK-M thay đổi; | 1 | Hộp | 2x22ml+2x4ml+2x6ml/ Hộp | Beckman Coulter Ireland Inc., Ai-len sản xuất cho Beckman Coulter, Inc., Mỹ | Ai-len | 7610150 | Công ty TNHH Thiết bị Minh Tâm | 5 |  |  |  |  | 7610150 | Công ty TNHH Thiết bị Minh Tâm | 8122930 | Công ty TNHH Y tế Hải Nam | 8040040 | Công ty TNHH kỹ thuật Hồng Anh | 8288700 | KKG-0063-01404 | 2023-12-31 | 2 |  |  |  | 3 | 6
331 | Định lượng Ferritin | FERRITIN | Hóa sinh | OSR61203 | Hóa chất dùng cho xét nghiệm Ferritin ; dải đo: 8-450 µg/L ; phương pháp: Immunoturbidimetric. Thành phần: Glycine buffer (R1: pH 8.3, R2: pH 7.3 ) 170 mmol/L; Tiểu phân Latex phủ kháng thể thỏ kháng ferritin người; | 3 | Hộp | 4x24ml+4x12ml/ Hộp | Denka Co., Ltd., Nhật Bản sản xuất cho Beckman Coulter, Inc., Mỹ | Nhật Bản | 44496460 | Công ty TNHH Thiết bị Minh Tâm | 35 |  |  |  |  | 44496460 | Công ty TNHH Thiết bị Minh Tâm | 45793590 | Công ty TNHH Y tế Hải Nam | 45326310 | Công ty TNHH kỹ thuật Hồng Anh | 46728150 | KKG-0063-02071 | 2023-12-31 | 12.75 | 2 |  | 2 | 19.125 | 45
332 | Định lượng CRP | CRP LATEX | Hóa sinh | OSR6199 | Hóa chất dùng cho xét nghiệm CRP Latex ; dải đo: 0.2-480 mg/L ; phương pháp: Immunoturbidimetric . Thành phần: Glycine buffer 100 mmol/L; Latex, phủ kháng thể kháng CRP < 0.5% w/v | 3 | Hộp | 4x30ml+4x30ml/ Hộp | Denka Co., Ltd., Nhật Bản sản xuất cho Beckman Coulter, Inc., Mỹ | Nhật Bản | 15701760 | Công ty TNHH Thiết bị Minh Tâm | 110 |  |  |  |  | 15701760 | Công ty TNHH Thiết bị Minh Tâm | 16158390 | Công ty TNHH Y tế Hải Nam | 15993510 | Công ty TNHH kỹ thuật Hồng Anh | 16488150 | KKG-0063-02069 | 2023-12-31 | 60.5 | 5 | 4 | 6 | 90.75 | 120
333 | Đo hoạt độ Amylase | α-AMYLASE | Hóa sinh | OSR6106 | Hóa chất dùng cho xét nghiệm α-Amylase ; dải đo: 10-2000 U/L ; phương pháp: CNPG3. Thành phần: Calcium acetate 3.60 mmol/L; Potassium thiocyanate 253 mmol/L; CNPG3 1.63 mmol/L | 1 | Hộp | 4x40ml/ Hộp | Beckman Coulter Ireland Inc., Ai-len sản xuất cho Beckman Coulter, Inc., Mỹ | Ai-len | 10893460 | Công ty TNHH Thiết bị Minh Tâm | 10 |  |  |  |  | 10893460 | Công ty TNHH Thiết bị Minh Tâm | 11209930 | Công ty TNHH Y tế Hải Nam | 11095540 | Công ty TNHH kỹ thuật Hồng Anh | 11438700 | KKG-0063-01418 | 2023-12-31 | 4.25 | 0.5 | 0.25 |  | 6.375 | 12
334 | Định lượng Albumin trong huyết thanh và huyết tương | ALBUMIN | Hóa sinh | OSR6102 | Hóa chất dùng cho xét nghiệm Albumin ; dải đo: 15-60 g/L ; phương pháp: Bromocresol Green (BCG), bước sóng 600/800 nM . Thành phần: Succinate buffer (pH 4.2) 100 mmol/L; Bromocresol green 0,2 mmol/L; | 1 | Hộp | 4x29ml/ Hộp | Beckman Coulter Ireland Inc., Ai-len sản xuất cho Beckman Coulter, Inc., Mỹ | Ai-len | 1919510 | Công ty TNHH Thiết bị Minh Tâm | 30 |  |  |  |  | 1919510 | Công ty TNHH Thiết bị Minh Tâm | 1977740 | Công ty TNHH Y tế Hải Nam | 1957560 | Công ty TNHH kỹ thuật Hồng Anh | 2018100 | KKG-0063-01435 | 2023-12-31 | 24 | 2 | 1 | 1.5 | 36 | 30
335 | Định lượng Glucose | GLUCOSE | Hóa sinh | OSR6121 | Hóa chất dùng cho xét nghiệm Glucose ; dải đo: 0.6-45 mmol/L ; phương pháp: Hexokinase, bước sóng 340 nM. Thành phần: Đệm PIPES (pH 7,6) 24,0 mmol/L, ATP ≥ 2,0 mmol/L, Hexokinase ≥ 0,59 kU/L, G6P-DH ≥ 1,58 kU/L | 1 | Hộp | 4x25ml+4x12.5ml/ Hộp | Beckman Coulter Ireland Inc., Ai-len sản xuất cho Beckman Coulter, Inc., Mỹ | Ai-len | 3097720 | Công ty TNHH Thiết bị Minh Tâm | 45 |  |  |  |  | 3097720 | Công ty TNHH Thiết bị Minh Tâm | 3188870 | Công ty TNHH Y tế Hải Nam | 3156330 | Công ty TNHH kỹ thuật Hồng Anh | 3253950 | KKG-0063-01377 | 2023-12-31 | 12.5 | 2 |  | 24 | 18.75 | 35
336 | Dung dịch bảo dưỡng cho máy Ortho | Ortho 7% BSA Reagent | Huyết học | 6844285 | Dung dịch gồm huyết thanh bò, muối vô cơ, và các chất bảo quản sử dụng trong bảo dưỡng hàng ngày cho hệ thống định nhóm máu tự động Thành phần: 7% albumin huyết thanh bò, muối vô cơ và chất bảo quản |  | Hộp | 12 lọx5ml | Ortho Clinical Diagnostics | Mỹ | 2480000 | Công ty TNHH Thiết bị Anh Phát | 24
337 | Dung dịch tăng cường phản ứng | Ortho BLISS | Huyết học | 6902040 | Dung dịch có nồng độ ion thấp (LISS) được sử dụng để tối ưu nồng độ ion cho sự bắt giữ kháng thể. Thành phần: Dung dịch đệm phosphat có nồng độ độ ion thấp (Liss) |  | Hộp | 3 lọx10ml | Ortho Clinical Diagnostics | Anh | 995000 | Công ty TNHH Thiết bị Anh Phát | 5
338 | Khay pha loãng hồng cầu 16 giếng | Ortho Vision Dilution Trays ( 6904591) | Huyết học | 6904591 | Khay bao gồm các giếng pha loãng hồng cầu của bệnh nhân |  | Hộp | 180 chiếc/ 1 hộp | Ortho Clinical Diagnostics | Mỹ | 2480000 | Công ty TNHH Thiết bị Anh Phát | 2
339 | Card xác định nhóm máu ABO/RH bằng phương pháp huyết thanh mẫu | Ortho BioVue System ABD Confirmation Casette | Huyết học | 707135 | Cassette dùng cho xét nghiệm định tính để xác nhận các kháng nguyên A (ABO1), B (ABO2) và D (Rh1) trên bề mặt các tế bào hồng cầu người Thành phần: Cassette bao gồm 6 cột: - Cột 1 và 4: Thuốc thử nhóm máu Anti-A (Anti-ABO1): Hỗn hợp kháng thể đơn dòng từ chuột Anti-A (IgM) (dòng MHO4 và 3D3), FD & C Blue Số 1 - Cột 2 và 5: Thuốc thử nhóm máu Anti-B (Anti-ABO2): Hỗn hợp kháng thể đơn dòng từ chuột Anti-B (IgM) (dòng NB10.5A5 và NB1.19), FD & C Số 5 - Cột 3 và 6: Thuốc thử nhóm máu Anti-D (Anti-RH1): Kháng thể đơn dòng từ người Anti-D (IgM) (dòng D7B8) |  | Hộp | 100 Cassette | Ortho Clinical Diagnostíc | Anh | 6502500 | Công ty TNHH Thiết bị Anh Phát | 5
340 | Sinh phẩm chẩn đoán invitro | Ortho BioVue System Reverse Diluent Cassette | Huyết học | 707550 | Cassette để thực hiện xét nghiệm xác định kháng thể nhóm máu ABO dự kiến và quy trình xét nghiệm phát hiện kháng thể ngưng kết trực tiếp. Thành phần: Cassette bao gồm có 6 cột: - Cột 1 đến 6: Chất tăng cường được tối ưu hóa để sử dụng trong xét nghiệm định nhóm máu ngược |  | Hộp | 100 Cassette | Ortho Clinical Diagnostíc | Anh | 6282000 | Công ty TNHH Thiết bị Anh Phát | 5
341 | Card xét nghiệm phản ứng hòa hợp, sàng lọc và định danh kháng thể bất thường | Ortho BioVue System IgG Cassette | Huyết học | 707450 | Cassette để thực hiện xét nghiệm định tính để phát hiện kháng thể IgG dạng kết hợp với hồng cầu. Thành phần: Cassette bao gồm có 6 cột: - Cột 1 đến 6: Globulin kháng người, Anti-IgG (Thỏ) (Green) |  | Hộp | Hộp 100 test | Ortho Clinical Diagnostíc | Anh | 7815000 | Công ty TNHH Thiết bị Anh Phát | 5
342 | Ortho BioVue System Newborn Cassette | Ortho BioVue System Newborn Cassette | Huyết học | 6901906 | Cassette để thực hiện xét nghiệm định tính để nhận diện kháng nguyên A, B và D (RH1) trên tế bào hồng cầu người và để phát hiện kháng thể IgG dạng kết hợp với tế bào ở trẻ sơ sinh. Thành phần: Cassette bao gồm có 6 cột: - Cột 1: Hỗn hợp kháng thể đơn dòng (IgM) anti-A chuột (các dòng MH04 và 3D3). FD & C màu xanh da trời Số 1 - Cột 2: Hỗn hợp kháng thể đơn dòng (IgM) anti-B chuột (các dòng NB10.5A5 và NB1.19). FD&C Màu vàng Số 5 - Cột 3: Hỗn hợp kháng thể đơn dòng (IgM) anti-A,B chuột (các dòng MH04 và 3D3) (Anti-A) (các dòng NB10.5A5 và NB1.19) (Anti-B). - Cột 4: Hỗn hợp kháng thể đơn dòng (IgM) anti-D người (dòng D7B8) - Cột 5: Dung dịch đệm được tối ưu hóa để sử dụng như tự chứng cho các xét nghiệm nhóm máu - Cột 6: Anti-IgG thỏ FD&C màu xanh da trời Số 1 và FD&C Màu vàng Số 5 |  | Hộp | Hộp 100 test | Ortho Clinical Diagnostíc | Anh | 7230000 | Công ty TNHH Thiết bị Anh Phát | 2
343 | Hóa chất dùng cho máy đông máu để đo thời gian PT | Thromboplastin L | Huyết học | 5265L | Mục đích sử dụng: Dùng để đo thời gian Prothrombin (PT) Thành phần có mô não thỏ cùng với Canxi Chloride, các chất bảo quản và các chất ổn định |  | Lọ | Hộp 8 lọ x 5 ml | Helena Biosciences Europe | Anh | 500000 | Công ty TNHH thiết bị y tế Phương Đông | 560
344 | Hóa chất dùng cho máy đông máu để định lượng Fibrinogen | Clauss Fibrinogen (Thrombin only) | Huyết học | 5378 | Thành phần bao gồm THROMBIN : Mỗi lọ chứa xấp xỉ 100 đơn vị NIH/1ml bovine thrombin cùng chất ổn định |  | Lọ | Hộp(5ml x 10 lọ) | Helena Biosciences Europe | Anh | 925000 | Công ty TNHH thiết bị y tế Phương Đông | 560
345 | Hóa chất dùng để kiểm chuẩn xét nghiệm đông máu mức bất thường | Routine Control A | Huyết học | 5187 | Hóa chất kiểm chuẩn cho xét nghiệm đông máu Thành phần: đệm và huyết tương đông khô của người Độ ổn định: Hóa chất chưa mở nắp đạt độ ổn định đến hết hạn sử dụng được in trên nhãn Hóa chất đã pha đạt ổn định trong 8 giờ khi bảo quản ở 2 - 8°C; đạt ổn định trong 4 tuần khi bảo quản ở -20°C |  | lọ | 1ml x 10 | Helena Biosciences Europe | Anh | 320000 | Công ty TNHH thiết bị y tế Phương Đông | 170
346 | Hóa chất dùng cho máy phân tích huyết học dùng để nội kiểm mức thường | MEK-5DN | Huyết học | 5DN06 | Dùng để kiểm chuẩn máy phân tích huyết học Trạng thái vật lí: chất lỏng Màu: đỏ sẫm Độ pH: trung tính Tính tan: tan trong nước Thành phần: Hồng cầu người, bạch cầu bị kích thích và tiểu cầu của động vật có vú |  | lọ | lọ 3 ml | R&D Systems, Inc (sản xuất cho Nihon Kohden Corporation) | Mỹ | 3710000 | Công ty TNHH thiết bị y tế Phương Đông | 36
347 | Hóa chất ly giải hồng cầu dùng cho máy phân tích huyết học | Hemolynac 3N | Huyết học | T498 | Dùng làm chất ly giải cho máy phân tích huyết học Trạng thái vật lí: chất lỏng Màu: không Mùi: nhẹ Độ pH: 4 đến 7 Tính tan: tan trong nước Thành phần: Chất hoạt động bề mặt mang điện tích dương |  | Can | Can 500ml | Nihon Kohden Tomioka Corporation/ Nhật Bản | Nhật Bản | 2710000 | Công ty TNHH thiết bị y tế Phương Đông | 30
348 | Hóa chất ly giải hồng cầu dùng cho máy phân tích huyết học để bách phân bạch cầu | Hemolynac 5/ MEK-910 | Huyết học | T496 | Dùng làm chất ly giải cho máy phân tích huyết học Trạng thái vật lí: chất lỏng Màu: không Mùi: không Độ pH: 7.5 đến 9.5 Tính tan: tan trong nước Thành phần: Chất hoạt động bề mặt mang điện tích âm |  | Can | Can 500ml | Nihon Kohden Corporation/ Nhật Bản | Nhật Bản | 6000000 | Công ty TNHH thiết bị y tế Phương Đông | 25
349 | Hóa chất rửa dùng cho máy phân tích huyết học loại đậm đặc | Cleanac 3/MEK-620 | Huyết học | T438D | Dùng làm chất rửa cho máy phân tích huyết học Trạng thái vật lí: chất lỏng Màu: vàng hoặc vàng-xanh lá Mùi: khó chịu (clo) Độ pH: 10 đến 13 Tính tan: tan trong nước Thành phần: Dung dịch Natri hypoclorit |  | Can | Can 5 lít | Nihon Kohden Corporation/ Nhật Bản | Nhật Bản | 3810000 | Công ty TNHH thiết bị y tế Phương Đông | 8
350 | Hóa chất pha loãng dùng cho máy phân tích huyết học | Isotonac 3/ MEK-640 | Huyết học | T436D | Dùng làm chất pha loãng cho máy phân tích huyết học Trạng thái vật lí: chất lỏng Màu: không Mùi: không Độ pH: 7.35 đến 7.55 Tính tan: tan trong nước Thành phần: Natri clorid, Sulfate |  | Can | Can 18 lít | Nihon Kohden Corporation/ Nhật Bản | Nhật Bản | 2600000 | Công ty TNHH thiết bị y tế Phương Đông | 90
351 | Hóa chất dùng cho máy phân tích huyết học để nội kiểm mức thấp | MEK-5DL | Huyết học | 5DL6 | Dùng để kiểm chuẩn máy phân tích huyết học Trạng thái vật lí: chất lỏng Màu: đỏ sẫm Độ pH: trung tính Tính tan: tan trong nước Thành phần: Hồng cầu người, bạch cầu bị kích thích và tiểu cầu của động vật có vú |  | Lọ | 3ml/ lọ | R&D Systems, Inc/ Mỹ (sản xuất cho Nihon Kohden Corporation/ Nhật Bản | Nhật Bản | 3710000 | Công ty TNHH thiết bị y tế Phương Đông | 36
352 | Hóa chất dùng cho máy phân tích huyết học để nội kiểm mức cao | MEK-5DH | Huyết học | 5DH6 | Dùng để kiểm chuẩn máy phân tích huyết học Trạng thái vật lí: chất lỏng Màu: đỏ sẫm Độ pH: trung tính Tính tan: tan trong nước Thành phần: Hồng cầu người, bạch cầu bị kích thích và tiểu cầu của động vật có vú |  | Lọ | 3ml/ lọ | R&D Systems, Inc/ Mỹ (sản xuất cho Nihon Kohden Corporation/ Nhật Bản | Nhật Bản | 3710000 | Công ty TNHH thiết bị y tế Phương Đông | 36
353 | Hóa chất rửa dùng cho máy phân tích huyết học | Cleanac/MEK-520 | Huyết học | T438 | Dùng làm chất rửa cho máy phân tích huyết học Trạng thái vật lí: chất lỏng Màu: xanh lá Mùi: nhẹ Độ pH: 7,7 đến 8,3 Tính tan: tan trong nước Thành phần: Polyoxyethylene nonylphenyl ether và Ethylene glycol monophenyl ether |  | Can | Can 5 lít | Nihon Kohden Corporation/ Nhật Bản | Nhật Bản | 3810000 | Công ty TNHH thiết bị y tế Phương Đông | 8
354 | Hóa chất nhuộm các tế bào bạch cầu | Fluorocell WNR 82mL x 2 | Huyết học |  | Công dụng: sử dụng để đánh dấu các tế bào có nhân trong các mẫu máu đã được pha loãng và ly giải để xác định số lượng bạch cầu, số lượng tế bào hồng cầu nhân và số lượng bạch cầu ái kiềm trong máu Bảo quản: 2 - 35 độ C Sau khi mở nắp ổn định trong vòng 90 ngày Thành phần: Polymethine 0.005%; Ethylene Glycol 99.9% |  | hộp | 2x82ml | Sysmex | Nhật Bản | 9218000 | Công ty TNHH VT thiết bị y tế Minh Việt | 15
355 | Hóa chất pha loãng dùng cho máy huyết học | Cellpack DCL | Huyết học |  | Công dụng: chất pha loãng máu toàn phần dùng cho máy phân tích huyết học Bảo quản: 2 - 35 độ C Sau khi mở nắp ổn định trong vòng 60 ngày Thành phần: Sodium chloride 0.7%; Tris buffer 0.2%; EDTA-2K 0.02% |  | Hộp | 20Lx 1 | Sysmex | Singapore | 3250000 | Công ty TNHH VT thiết bị y tế Minh Việt | 120
356 | Hóa chất nhuộm các tế bào bạch cầu | Fluorocell WDF | Huyết học |  | Công dụng: sử dụng để đánh dấu các bạch cầu trong các mẫu máu đã được pha loãng và ly giải nhằm phân loại các thành phần bạch cầu Bảo quản: 2 - 35 độ C Sau khi mở nắp ổn định trong vòng 90 ngày Thành phần: Polymethine 0.002%; methanol 3.0%; Ethylene Glycol 96.9% |  | Hộp | 42mL x 2 | Sysmex | Nhật Bản | 39974000 | Công ty TNHH VT thiết bị y tế Minh Việt | 28
357 | Hóa chất ly giải dùng cho máy phân tích huyết học | Lysercell WNR - 210A | Huyết học |  | Công dụng: là hóa chất ly giải dùng cho máy phân tích huyết học. Bảo quản: 2 - 35 độ C Sau khi mở nắp ổn định trong vòng 60 ngày Thành phần: Organic quaternary ammonium salts 0.20%; Nonionic surfactant 0.10% |  | Hộp | 5L x1 | Sysmex | Singapore | 3950000 | Công ty TNHH VT thiết bị y tế Minh Việt | 26
358 | Hóa chất ly giải dùng đếm các bạch cầu trung tính, lympho, mono và ưa axit | Lysercell WDF - 210A | Huyết học |  | Công dụng: là hóa chất ly giải dùng cho máy phân tích huyết học. Bảo quản: 2 - 35 độ C Sau khi mở nắp ổn định trong vòng 90 ngày Thành phần: Organic quaternary ammonium salts 0.07%; Nonionic surfactant 0.17% |  | Hộp | 5L x1 | Sysmex | Singapore | 11580000 | Công ty TNHH VT thiết bị y tế Minh Việt | 26
359 | Chất chuẩn máy xét nghiệm huyết học | XN Check L1 | Huyết học |  | Công dụng: Chất chuẩn máy xét nghiệm huyết học Bảo quản: từ 2 - 8 độ C Sau khi mở nắp ổn định trong vòng 7 ngày ở 2 - 8 độ C Thành phần:bao gồm tế bào hồng cầu, bạch cầu, hồng cầu nhân và tiểu cầu ở người được giữ ổn định trong môi trường có chất bảo quản. |  | Lọ | Lọ 3 ml | Sysmex/ Streck | Mỹ | 4476000 | Công ty TNHH VT thiết bị y tế Minh Việt | 36
360 | Chất chuẩn máy xét nghiệm huyết học | XN Check L2 | Huyết học |  | Công dụng: Chất chuẩn máy xét nghiệm huyết học Bảo quản: từ 2 - 8 độ C Sau khi mở nắp ổn định trong vòng 7 ngày ở 2 - 8 độ C Thành phần:bao gồm tế bào hồng cầu, bạch cầu, hồng cầu nhân và tiểu cầu ở người được giữ ổn định trong môi trường có chất bảo quản. |  | Lọ | Lọ 3 ml | Sysmex/ Streck | Mỹ | 4476000 | Công ty TNHH VT thiết bị y tế Minh Việt | 36
361 | Chất chuẩn máy xét nghiệm huyết học | XN Check L3 | Huyết học |  | Công dụng: Chất chuẩn máy xét nghiệm huyết học Bảo quản: từ 2 - 8 độ C Sau khi mở nắp ổn định trong vòng 7 ngày ở 2 - 8 độ C Thành phần:bao gồm tế bào hồng cầu, bạch cầu, hồng cầu nhân và tiểu cầu ở người được giữ ổn định trong môi trường có chất bảo quản. |  | Lọ | Lọ 3 ml | Sysmex/ Streck | Mỹ | 4476000 | Công ty TNHH VT thiết bị y tế Minh Việt | 36
362 | Hóa chất dùng cho máy đông máu để đo thời gian APTT | APTT Si L Minus |  |  |  |  | Lọ | [5 empty] | 270
363 | Hóa chất dùng cho máy đông máu để định lượng Fibrinogen | Imidazole Buffer |  |  |  |  | Lọ | [5 empty] | 110
364 | Hóa chất dùng cho máy đông máu để định lượng Fibrinogen | Kaolin Suspension |  |  |  |  | Lọ | [5 empty] | 18
365 | Hóa chất dùng cho máy đông máu để định lượng D Dimer | Auto Red D-dimer 700 |  |  |  |  | Hộp | [5 empty] | 4
366 | Hóa chất dùng cho máy đông máu để định lượng yếu tố 7 | Factor VII Deficient Plasma (Immunodepleted) |  |  |  |  | lọ | [5 empty] | 15
367 | Hóa chất dùng cho máy đông máu để định lượng yếu tố 8 | Factor VIII Deficient Plasma (Immunodepleted) |  |  |  |  | lọ | [5 empty] | 36
368 | Hóa chất dùng cho máy đông máu để định lượng yếu tố 9 | Factor IX Deficient Plasma (Immunodepleted) |  |  |  |  | lọ | [5 empty] | 15
369 | Mẫu QC nội kiểm xét nghiệm đặc biệt mức bất thường SAC A | Speciality Assayed Control A / 5302 |  |  |  |  | lọ | [5 empty] | 18
370 | Mẫu QC nội kiểm xét nghiệm đặc biệt mức bình thường SAC N | Speciality Assayed Control N / 5301 |  |  |  |  | lọ | [5 empty] | 18
371 | Hóa chất dùng để kiểm chuẩn xét nghiệm đông máu mức bình thường | Routine Control N |  |  |  |  | Lọ | [5 empty] | 170
372 | Hóa chất chạy xét nghiệm PT | BE PT LI Thromboplastin low ISI |  |  |  |  | Hộp | [5 empty] | 45
373 | Hóa chất chạy xét nghiệm APTT | BE APTT K APTT Kaolin + CaCl2 |  |  |  |  | Hộp | [5 empty] | 45
374 | Hóa chất chạy xét nghiệm Fibrinogen | BE FIB Thrombin Kaolin + Buffer |  |  |  |  | Hộp | [5 empty] | 100
375 | Dung dịch đệm cho xét nghiệm Fibrinogen | BE FIB Buffer Fibrinogen Buffer |  |  |  |  | Hộp | [5 empty] | 1
376 | Hóa chất xét nghiệm D-Dimer | BE Ddimer/ Turbidimetric Immunoassay |  |  |  |  | Hộp | [5 empty] | 18
377 | Hóa chất kiểm chuẩn Ddimer mức thấp | BE DDTrol 1 DDimer Plasma low |  |  |  |  | Hộp | [5 empty] | 3
378 | Hóa chất kiểm chuẩn Ddimer mức cao | BE DDTrol 2 DDimer Plasma high |  |  |  |  | Hộp | [5 empty] | 3
379 | Hóa chất xét nghiệm yếu tố VII | BE Factor VII Deficient plasma |  |  |  |  | Hộp | [5 empty] | 3
380 | Hóa chất xét nghiệm yếu tố VIII | Factor VIII Deficient plasma |  |  |  |  | Hộp | [5 empty] | 12
381 | Hóa chất xét nghiệm yếu tố IX | BE Factor IX Deficient plasma |  |  |  |  | Hộp | [5 empty] | 4
382 | Huyết tương hiệu chuẩn PT (cal) | BE Cal Set Calibration Plasma PT |  |  |  |  | Hộp | [5 empty] | 2
383 | Hóa chất chuẩn mức 1 | BE Trol 1 Plasma Level 1 |  |  |  |  | Hộp | [5 empty] | 36
384 | Hóa chất chuẩn mức 2 | BE Trol 2 Plasma Level 2 |  |  |  |  | Hộp | [5 empty] | 36
385 | Dung dịch rửa hệ thống | BE Clean Cleaning solution |  |  |  |  | Hộp | [5 empty] | 5
386 | Khoanh giấy kháng sinh Meropenem | Meropenem 10µg | VS | MEM10C | Khoanh giấy tẩm kháng sinh Meropenem 10µg dùng để thử nhiệm phát hiện đề kháng kháng sinh của tác nhân vi sinh gây bệnh. | 3 | Hộp | 5 X 50 khoanh | MAST Group Limited | Anh | 462000 | Công ty TNHH Việt Anh | 15
387 | Chuẩn đoán viêm não nhật bản (JE) | Chuẩn đoán viêm não nhật bản (JE) | VS |  | Phát hiện IgM kháng virus viên não nhật bản trong huyết thanh hoặc trong dịch não tủy | 5 | Hộp | Bộ 2 x8 XN | Trung tâm ứng dụng khoa học công nghệ y sinh – Viện vệ sinh dịch tễ trung ương | Việt Nam | 750000 | Công ty cổ phần thiết bị y tế Thái An | 180
388 | Kít tách DNA | GeneProof Pathogen Free DNA Isolation Kit | VS | IDNA050 | - Dạng: cột tinh sạch - Mẫu đầu vào: Máu toàn phần, huyết tương, huyết thanh, dịch não tủy (CSF), nước tiểu, đờm, dịch rửa phế quản (BAL), dịch hút, mẫu tinh trùng, bọ ve, nước bọt, mẫu phết - Chứng nhận: CE IVD - Thể tích mẫu tách: lên đến 200 µl - Lượng thu được trung bình: 4-6 µg | 3 | Bộ | Bộ/50 test | GeneProof | CH Séc | 5826000 | Công ty Cổ phần Vật tư khoa học Biomedic | 25
389 | Mycoplasma pneumoniae PCR | Mycoplasma pneumoniae PCR | VS | MP/ISEX/025 | - Kỹ thuật: Real-time PCR - Phương pháp phân tích: định tính - Trình tự đích: Gen M181 mã hóa cho độc tố CARDS - Độ đặc hiệu: Mycoplasma pneumoniae, 100 % - Độ nhạy (LoD): Đạt tới 0.46 cp/µl với xác xuất 95 % - Mẫu đầu vào: BAL, mẫu đờm, mẫu phết - Kiểm soát chất lượng: ISO 13485 - Chứng nhận: CE IVD | 3 | Bộ | 25test/bộ | GeneProof | Đức | 5211800 | Công ty Cổ phần Vật tư khoa học Biomedic | 15
390 | Bộ xét nghiệm định lượng và định tính Adenovirus | GeneProof Adenovirus PCR Kit | VS | ADV/ISEX/025 | - Kỹ thuật: Real-time PCR - Phương pháp phân tích: định tính và định lượng - Trình tự đích: Gen E2B - Tính đặc hiệu: 100% với Adenovirus - Giới hạn phát hiện (LoD với xác suất 95%): >= 81.41 cp/ml - Khoảng tuyến tính (với độ chụm ± 0.5 log): 10^10 - 10^2.5cp/ml - Mẫu đầu vào: Dịch hút, huyết tương, phân, mẫu phết, nước tiểu, máu toàn phần (EDTA) - Chứng nhận: CE IVD | 3 | Bộ | Bộ/25 test | GeneProof | CH Séc | 10744000 | Công ty Cổ phần Vật tư khoa học Biomedic | 30
391 | Hoá chất định lượng HSV trên máy RT-PCR | GeneProof Herpes Simplex Virus (HSV-1/2) PCR Kit | VS | HSV/ISEX/025 | - Kỹ thuật: Real-time PCR - Phương pháp phân tích: định tính và định lượng - Trình tự mục tiêu: Gen mã hóa cho glycoprotein B (gB) - Độ đặc hiệu phân tích: Herpes simplex virus type 1 (HSV-1), 100 %, Herpes simplex virus type 2 (HSV-2), 100 % - Độ nhạy phân tích (LoD với xác suất 95%): + Đối với HSV-1: >= 82.8 cp/ml + Đối với HSV-2: >=60.2 cp/ml - Độ đặc hiệu chẩn đoán: 97.62% (CI95% : 93.63% - 99.23%) - Độ nhạy chẩn đoán: 100.00% (CI95% : 98.24% - 100%) - Khoảng tuyến tính (với độ chụm ± 0.5 log): 10^10-10^2 cp/ml - Mẫu đầu vào: CSF, huyết tương, huyết thanh, nước tiểu, mẫu phết, máu toàn phần (EDTA) - Chứng nhận: CE IVD | 3 | Bộ | Bộ/25 test | GeneProof | CH Séc | 5211800 | Công ty cổ phần vật tư khoa học BIOMEDIC | 15
392 | Hoá chất định lượng virus viêm gan B HBV trên máy RT-PCR | GeneProof Hepatitis B Virus (HBV) PCR Kit | VS | HBV/ISEX/025 | ‘- Kỹ thuật: Real-time PCR - Phương pháp phân tích: Định tính và định lượng - Trình tự đích: Trình tự DNA bảo thủ ở khung đọc mở X (ORFx) - Độ đặc hiệu phân tích: HBV genotype A - H, HBV đột biến tiền lõi (âm tính với HBeAg), 100% - Độ nhạy phân tích (Giới hạn phát hiện LoD): chỉ từ 13.9 IU/ml với xác xuất 95% - Kiểm soát tách chiết/ ức chế: Kiểm soát ức chế PCR và kiểm soát hiệu suất tách chiết ADN (ISEX) - Mẫu đầu vào: Huyết tương, huyết thanh - Kênh màu yêu cầu: FAM, HEX - Chứng nhận: CE IVD | 3 | Bộ | Bộ/25 test | GeneProof | CH Séc | 4125000 | Công ty cổ phần vật tư khoa học BIOMEDIC | 4
393 | Kháng thể kháng nhân DsDnA | IgG Anti DsDNA | VS | DSDNA.CE | Xác định định lượng kháng thể tự miễn IgG kháng DNA mạch đôi (dsDNA) trong huyết thanh và huyết tương người. Thành phần bộ xét nghiệm: - Khay vi giếng: 12 thanh, mỗi thanh 8 giếng có thể bẻ rời. Khay vi giếng được phủ bởi Plasmid tái tổ hợp dsDNA có trong các protein bò. - Bộ chất dựng đường cong chuẩn: 6x 2.0ml/lọ. Có thể dùng ngay và có màu xanh dương. - Dung dịch đệm rửa đậm đặc: 1x 60ml/chai - Nồng độ 20x - Enzyme liên hợp:1x16ml/lọ, mã hóa màu đỏ - Chất tạo màu/ cơ chất: 1x16ml/lọ - Acid sulfuric: 1x15ml/lọ - Dung dịch pha loãng mẫu: 2x60ml/lọ. Sẵn sàng sử dụng có màu xanh tím. - Tấm dán (phím dán): 2 cái Tỉ lệ pha loãng: 1:101, Tổng thời gian ủ 90 phút ở 37oC và 15 phút ở nhiệt độ phòng trong bóng tối Đọc kết quả ở bước sóng 450 nm Độ nhạy: ≥ 98% Độ đặc hiệu: ≥ 98% Độ chụm: kết quả CV% trong khoảng từ 4-20% tuỳ vào kính đọc OD450nm. Độ ổn định: ổn định ở 2-8oC trong 15 tháng | 3 | test | Hộp 96 test | Diapro | Ý | 7000000 | Công ty TNHH Biolabs Việt Nam | 8
394 | Kít phát hiện các kháng thể kháng sốt xuất huyết IgG | Classic Dengue Virus IgG | VS | ESR114G | Tỉ lệ pha loãng: 1:101 Đọc kết quả ở bước sóng 405nm. - Độ đặc hiệu phân tích: không có phản ứng chéo đáng kể với FSME/TBE Virus IgG, West Nile Virus IgG, Cytomegalovirus IgG, Borrelia burgdorferi IgG, Influenza A Virus IgG và Leptospira IgG. - Độ nhạy lâm sàng: 96.7% - Độ đặc hiệu lâm sàng: 99% - Độ chụm nội xét nghiệm: 1.5%; 1.4%; 1.3% - Độ chụm liên xét nghiệm: 5.0%; 5.9%; 7.8% - Độ ổn định: ổn định tại 2-8 oC trong 22 tháng | 3 | Hộp | 96test/hộp | Serion | Đức | 5469000 | Công ty TNHH Biolabs Việt Nam | 15
395 | Kít phát hiện các kháng thể kháng sốt xuất huyết IgM | Classic Dengue Virus IgM | VS | ESR114M | Tỉ lệ pha loãng: 1:101 Đọc kết quả ở bước sóng 405nm. - Độ đặc hiệu phân tích: không có phản ứng chéo đáng kể với FSME/TBE Virus IgM, Influenza A IgM và Leptospira IgM. - Độ nhạy lâm sàng: 96.2% - Độ đặc hiệu lâm sàng: >99,3% - Độ chụm nội xét nghiệm: 1.9%; 3.1%; 6.8% - Độ chụm liên xét nghiệm: 5.2%; 7.7%; 5.8% - Độ ổn định: ổn định tại 2-8 oC trong 22 tháng | 3 | Hộp | 96test/hộp | Serion | Đức | 5981000 | Công ty TNHH Biolabs Việt Nam | 15
396 | Kít phát hiện các kháng thể kháng thủy đậu IgG( VZV IGG) | Classic Varicella Zoster Virus IgG | VS | ESR104G | Tỉ lệ pha loãng: 1:101 Đọc kết quả ở bước sóng 405nm. - Độ đặc hiệu phân tích: không có phản ứng chéo đáng kể với các kháng thể kháng Cytomegalovirus IgG, EpsteinBarr Virus IgG, Measles Virus IgG, Mumps Virus IgG, Rubella Virus IgG, Toxoplasma gondii IgG. - Độ nhạy lâm sàng: 98,9% - Độ đặc hiệu lâm sàng: >99% - Độ chụm nội xét nghiệm: 2.8%; 9.2%; 2.5% - Độ chụm liên xét nghiệm: 3.8%; 3.7%; 2.7% - Độ ổn định: ổn định tại 2-8 oC trong 22 tháng | 3 | Hộp | 96test/hộp | Serion | Đức | 5300000 | Công ty TNHH Biolabs Việt Nam | 15
397 | Kít phát hiện các kháng thể kháng thủy đậu IgM (VZV IGM) | Classic Varicella Zoster Virus IgM | VS | ESR104M | Tỉ lệ pha loãng: 1:101 Đọc kết quả ở bước sóng 405nm. - Độ đặc hiệu phân tích: phản ứng chéo không đáng kể với Cytomegalovirus IgM, Epstein-Barr Virus IgM, không phản ứng chéo với Toxoplasma gondii IgM, Rubella Virus IgM, Measles Virus IgM. - Độ nhạy lâm sàng: >99% - Độ đặc hiệu lâm sàng: >99% - Độ chụm nội xét nghiệm: 2.0%; 2.4%; 1.7% - Độ chụm liên xét nghiệm: 5.3%; 4.6%; 2.4% - Độ ổn định: ổn định tại 2-8 oC trong 22 tháng | 3 | Hộp | 96test/hộp | Serion | Đức | 5100000 | Công ty TNHH Biolabs Việt Nam | 15
398 | Kít phát hiện kháng thể người kháng Mycoplasma pneumoniae IgG | Classic Mycoplasma Pneumoniae IgG | VS | ESR127G | Tỉ lệ pha loãng: 1:101. Đọc kết quả ở bước sóng 405nm Độ nhạy: 99% Độ đặc hiệu: 95.5% Độ chụm nội xét nghiệm: 4.9%, 4.7%, 4.2% Độ chụm liên xét nghiệm: 11.6%, 6.9%, 5.9% Độ đặc hiệu: không có phản ứng chéo đáng kể với Respiratory Syncytial virus IgG, Epstein-Barr Virus EBNA1 IgG, Adenovirus IgG Độ ổn định: ổn định tại 2-8oC trong 22 tháng | 3 | Hộp | 96test/hộp | Serion | Đức | 5469000 | Công ty TNHH Biolabs Việt Nam | 35
399 | Kít phát hiện kháng thể người kháng Mycoplasma pneumoniae IgM | Classic Mycoplasma Pneumoniae IgM | VS | ESR127M | Tỉ lệ pha loãng: 1:101. Đọc kết quả ở bước sóng 405nm Độ nhạy: 91.3% Độ đặc hiệu: 95.5% Độ chụm nội xét nghiệm: 7.7%, 7.2%, 7.9% Độ chụm liên xét nghiệm: 12.8%, 5.5%, 8.3% Độ đặc hiệu: không có phản ứng chéo đáng kể với Measles virus IgM, Influenza A IgM, Chlamydia pneumoniae IgM, Bordetella pertussis IgM Độ ổn định: ổn định tại 2-8oC trong 22 tháng | 3 | Hộp | 96test/hộp | Serion | Đức | 5981000 | Công ty TNHH Biolabs Việt Nam | 40
400 | Kít phát hiện các kháng thể kháng Quai bị IgG | Classic Mumps Virus IgG | VS | ESR103G | Tỉ lệ pha loãng: 1:101 Đọc kết quả ở bước sóng 405nm. - Độ nhạy lâm sàng: >99% - Độ đặc hiệu lâm sàng: 98,2% - Độ chụm nội xét nghiệm: 2,4%; 4,7%; 2,9% - Độ chụm liên xét nghiệm: 9,5%; 6,8%; 8,2% Độ đặc hiệu: không có phản ứng chéo đáng kể với Respiratory Syncytial Virus IgG, virus Parainfluenza IgG - Độ ổn định: ổn định tại 2-8 oC trong 22 tháng | 3 | Hộp | 96test/hộp | Serion | Đức | 5300000 | Công ty TNHH Biolabs Việt Nam | 10
401 | Kít phát hiện các kháng thể kháng Quai bị IgM | Classic Mumps Virus IgM | VS | ESR103M | Tỉ lệ pha loãng: 1:101 Đọc kết quả ở bước sóng 405nm. - Độ nhạy lâm sàng: >99% - Độ đặc hiệu lâm sàng: 97,6 % - Độ chụm nội xét nghiệm: 4,1 - 6,3% - Độ chụm liên xét nghiệm: 2,9 - 6,5% Độ đặc hiệu: không có phản ứng chéo đáng kể với Measles virus IgM, Influenza virus IgM, Epstein-Barr Virus IgM, Adenovirus IgM, Virus Rubella IgM. - Độ ổn định: ổn định tại 2-8oC trong 22 tháng | 3 | Hộp | 96test/hộp | Serion | Đức | 5100000 | Công ty TNHH Biolabs Việt Nam | 10
402 | Kít xác định kháng thể IgG Herpes Simplex Virus loại 1 và 2 | HSV 1&2 IgG | VS | HSVG.CE | Xét nghiệm miễn dịch Enzyme (ELISA) định lượng/định tính kháng thể IgG Herpes Simplex Virus loại 1 và 2 trong huyết tương và huyết thanh người. Thành phần bộ xét nghiệm: - Khay vi giếng: 1 cái. 12 thanh x 8 vi giếng phủ HSV1 và HSV2 tự nhiên, bất hoạt UV trong sự hiện diện của protein bò. - Bộ chất dựng đường chuẩn: 4ml CAL1 = 0 arbU/ml 4ml CAL2 = 5 arbU/ml 2ml CAL3 = 10 arbU/ml 2ml CAL4= 20 arbU/ml 2ml CAL5 = 50 arbU/ml 4ml CAL6 = 100 arbU/ml. - Huyết thanh chứng: 1 lọ. Đông khô. - Đệm rửa đậm đặc: 1x60ml/lọ. - Enzyme liên hợp: 2x8ml/lọ. Sẵn sàng sử dụng và màu đỏ. - Chất tạo màu/ Cơ chất: 1x16ml/lọ. - Acid sulfuric: 1x15ml/lọ. - Chất pha loãng mẫu: 2x60ml/lọ. Thuốc thử màu xanh dương. - Tấm dán khay: 2 miếng Tỉ lệ pha loãng: 1:101; Tổng thời gian ủ 120 phút ở 37oC và 20 phút ở nhiệt độ phòng (18-24oC) Đọc kết quả ở bước sóng 450 nm Giới hạn phát hiện: >5 arbU/ml Độ nhạy chẩn đoán: >98% Độ đặc hiệu chẩn đoán: >98% Độ ổn định: tại 2-8 oC trong 15 tháng | 3 | Hộp | 96test/hộp | DiaPro | Ý | 3150000 | Công ty TNHH Biolabs Việt Nam | 10
403 | Kít xác định kháng thể IgM Herpes Simplex Virus loại 1 và 2 | HSV 1&2 IgM | VS | HSVM.CE | Xét nghiệm miễn dịch Enzyme (ELISA) để xác định kháng thể IgM kháng virus Herpes Simplex loại 1 và 2 trong huyết tương và huyết thanh với hệ thống "capture”. Thành phần bộ xét nghiệm: - Khay vi giếng: 12 thanh x 8 vi giếng được phủ bởi gần với kháng thể dê tinh sạch kháng IgM người, với sự có mặt của protein bò. - Chứng âm: 1x4.0 ml/lọ. Sẵn sàng sử dụng chứng. Chứng âm được mã hóa màu vàng - Chứng dương: 1x4.0 ml/lọ. Sẵn sàng sử dụng chứng. Chứng dương màu xanh lá. - Chất hiệu chuẩn: 1 lọ đông khô. - HSV1&2 Ag đông khô: 6 lọ đông khô. - Đệm rửa đậm đặc: 1x60ml/chai. - Enzyme liên hợp: 1x0.8 ml/lọ. - Kháng nguyên pha loãng: 1 lọ 16 ml. - Pha loãng mẫu: 2x60.0 ml/lọ. - Chất tạo màu/ Cơ chất: 1x16ml/lọ. - Acid sulfuric: 1x15ml/lọ. - Tấm khay dán: 2 miếng Tỉ lệ pha loãng: 1:101; Tổng thời gian ủ 120 phút ở 37oC và 20 phút ở nhiệt độ phòng (18-24oC) Đọc kết quả ở bước sóng 450 nm Độ nhạy chẩn đoán: >98% Độ đặc hiệu chẩn đoán: >98% Độ ổn định: tại 2-8 oC trong 15 tháng | 3 | Hộp | 96test/hộp | DiaPro | Ý | 3465000 | Công ty TNHH Biolabs Việt Nam | 10
404 | kít xét nghiệm kháng thể IgG kháng Cytomegalovirus | CMV IgG | VS | CMVG.CE | Định lượng/định tính kháng thể IgG kháng Cytomegalovirus trong huyết tương và huyết thanh người. Thành phần bộ xét nghiệm: Khay vi giếng: 12 thanh x 8 vi giếng được phủ Cytomegalovirus tinh sạch hiện diện trong protein bò bị bất hoạt bởi tia UV - Bộ chất dựng đường chuẩn: 4ml CAL 1 = 0 WHO IU/ml 4ml CAL 2 = 0.5 WHO IU/ml 2ml CAL 3 = 1 WHO IU/ml 2ml CAL 4 = 2 WHO IU/ml 2ml CAL 5 = 4 WHO IU/ml 4ml CAL 6 = 8 WHO IU/ml. - Huyết thanh chứng: 1 lọ. đông khô. - Dung dịch đệm rửa đậm đặc: 1x60ml/ chai. - Chất liên hợp Enzyme: 2x8ml/lọ. Có thể dùng ngay và được mã hóa màu đỏ. - Chất tạo màu/ Cơ chất: 1x16ml/lọ. - Acid sulfuric: 1x15ml/lọ. - Dung dịch pha loãng mẫu: 2x60ml/lọ. Hóa chất được mã hóa màu xanh dương. - Tấm dán khay: 2 cái Tỉ lệ pha loãng: 1:101; Tổng thời gian ủ 120 phút ở 37oC và 20 phút ở nhiệt độ phòng (18-24oC) Đọc kết quả ở bước sóng 450 nm Giới hạn phát hiện: 0.5 WHO IU/ml Độ đặc hiệu: > 98% Độ nhạy: >98% Độ ổn định: ổn định 2-8oC trong 15 tháng | 3 | Hộp | 96test/hộp | DiaPro | Ý | 3150000 | Công ty TNHH Biolabs Việt Nam | 20
405 | kít xét nghiệm kháng thể IgM kháng Cytomegalovirus | CMV IgM | VS | CMVM.CE | Xét nghiệm miễn dịch Enzyme (ELISA) để xác định kháng thể IgM kháng Cytomegalovirus hoặc CMV trong huyết tương và huyết thanh người với hệ thống “Capture”. Thành phần bộ xét nghiệm: - Khay vi giếng: 12 thanh x 8 vi giếng được phủ kháng thể tinh sạch ái lực đơn dòng đặc hiệu IgM người, có protein bò. - Chứng âm: 1x4.0 ml/lọ. Có thể dùng ngay. Chất chứng âm không màu. - Chứng dương: 1x4.0 ml/lọ. Có thể dùng ngay. - Chất hiệu chuẩn: 1 lọ được đông khô. - Kháng thể CMV đông khô: 6 lọ được đông khô. - Dung dịch đệm rửa đậm đặc: 1x60ml/chai. - Chất liên hợp Enzyme: 1x0.8 ml/lọ. - Dung dịch pha loãng kháng nguyên: 1 lọ 16 ml. - Dung dịch pha loãng mẫu: 2x60.0 ml/lọ. - Chất tạo màu/ Cơ chất: 1x16ml/lọ. - Acid sulfuric: 1x15ml/lọ. - Tấm dán khay: 2 cái Tỉ lệ pha loãng: 1:101; Tổng thời gian ủ 120 phút ở 37oC và 20 phút ở nhiệt độ phòng (18-24oC) Đọc kết quả ở bước sóng 450 nm Độ nhạy chẩn đoán: >98% Độ đặc hiệu chẩn đoán: >98% Độ ổn định: tại 2-8 oC trong 15 tháng | 3 | Hộp | 96test/hộp | DiaPro | Ý | 3350000 | Công ty TNHH Biolabs Việt Nam | 20
406 | Kít phát hiện các kháng thể kháng Sởi IgG | Classic MEASLES IgG | VS | ESR102G | Tỉ lệ pha loãng: 1:101 Đọc kết quả ở bước sóng 405nm. - Độ nhạy lâm sàng: >99% - Độ đặc hiệu lâm sàng: 95% - Độ chụm nội xét nghiệm: 2,9%; 1,9%; 1,7% - Độ chụm liên xét nghiệm: 3,6%; 5,9%; 5,5% Độ đặc hiệu: không có phản ứng chéo đáng kể với virus hợp bào hô hấp IgG, Mumps IgG, Epstein-Barr virus IgG - Độ ổn định: ổn định tại 2-8 oC trong 22 tháng | 3 | Hộp | 96test/hộp | Serion | Đức | 5469000 | Công ty TNHH Biolabs Việt Nam | 10
407 | Kít phát hiện các kháng thể kháng Sởi IgM | Classic MEASLES IgM | VS | ESR102M | Tỉ lệ pha loãng: 1:101 Đọc kết quả ở bước sóng 405nm. - Độ nhạy lâm sàng: 98,9% - Độ đặc hiệu lâm sàng: > 99% - Độ chụm nội xét nghiệm: 1,9%; 2,1%; 2,8% - Độ chụm liên xét nghiệm: 9,3%; 5,2%; 5,2% Độ đặc hiệu: không có phản ứng chéo đáng kể với Mumps virus IgM, Virus cúm IgM, Virus Epstein-Barr VCA IgM, Adenovirus IgM, Rubella Virus IgM, Virus hợp bào hô hấp IgM, Parvovirus IgM, Chikungunya Virus IgM, Zika Virus IgM và virus Dengue IgM. - Độ ổn định: ổn định tại 2-8 oC trong 22 tháng | 3 | Hộp | 96test/hộp | Serion | Đức | 5981000 | Công ty TNHH Biolabs Việt Nam | 10
408 | Kít phát hiện các kháng thể kháng Adenovirus IgG | SERION ELISA classic Adenovirus IgG | VS | ESR128G | ét nghiệm miễn dịch định lượng để phát hiện các kháng thể IgG của người trong huyết thanh hoặc huyết tương chống lại các kiểu huyết thanh adenovirus. Thành phần bộ xét nghiệm: - Khay vi giếng: 12 thanh. Các thanh xét nghiệm có thể bẻ rời, mỗi thanh có 8 giếng phủ kháng nguyên. Nguyên liệu phủ đã bị bất hoạt - Huyết thanh chuẩn: 2 x 2 ml, sẵn sàng để sử dụng - Huyết thanh chứng âm: 2 ml, sẵn sàng để sử dụng - Chất liên hợp kháng IgG người: 13 ml, sẵn sàng để sử dụng - Dung dịch rửa đậm đặc: 33.3 ml - Đệm pha loãng: 2 x 50 ml, sẵn sàng để sử dụng - Dung dịch dừng phản ứng: 15 ml, sẵn sàng để sử dụng - Cơ chất: 13 ml, sẵn sàng để sử dụng Tỉ lệ pha loãng: 1:501, Tổng thời gian ủ 120 phút ở 37oC Đọc kết quả ở bước sóng 405 nm Độ nhạy: 92.6% Độ đặc hiệu: 91.3% Độ chụm nội xét nghiệm: 4.7% - 5.4% Độ chụm liên xét nghiệm: 7.2% - 9.3% Độ đặc hiệu: không có phản ứng chéo đáng kể với Varicella Zoster Virus IgG, Respiratory Syncytial Virus IgG, Influenza A Virus IgG, Influenza B Virus IgG, Parainfluenza Virus IgG, Epstein-Barr EA Virus IgG, Virus quai bị IgG và Virus sởi IgG Độ ổn định: ở 2-8oC trong 22 tháng | 3 | Hộp | 96test/hộp | Serion | Đức | 6200000 | Công ty TNHH Biolabs Việt Nam | 15
409 | Kít phát hiện các kháng thể kháng Adenovirus IgM | SERION ELISA classic Adenovirus IgM | VS | ESR128M | Tỉ lệ pha loãng: 1:101 Đọc kết quả ở bước sóng 405nm. - Độ đặc hiệu phân tích: phản ứng chéo với Adenovirus IgG, Parainfluenza Virus IgG, Influenza A Virus IgG, Influenza B Virus IgG là không đáng kể, không phản ứng chéo với Helicobacter pylori IgG, Mycoplasma pneumoniae IgG. - Độ nhạy lâm sàng: >99% - Độ đặc hiệu lâm sàng: >99.0% - Độ chụm nội xét nghiệm: 5.4%; 3.4%; 1.6% - Độ chụm liên xét nghiệm: 12.4%; 7.3%; 4.4% - Độ ổn định: ổn định tại 2-8 oC trong 22 tháng | 3 | Hộp | 96test/hộp | Serion | Đức | 7000000 | Công ty TNHH Biolabs Việt Nam | 24
410 | Kit phát hiện kháng thể kháng Bordetella Perussis IgG trong bệnh ho gà | SERION ELISA classic Bordetella pertussis IgG | VS | ESR120G | Tỉ lệ pha loãng: 1:101 Đọc kết quả ở bước sóng 405nm. - Độ đặc hiệu phân tích: phản ứng chéo với Adenovirus IgG, Parainfluenza Virus IgG, Influenza A Virus IgG, Influenza B Virus IgG là không đáng kể, không phản ứng chéo với Helicobacter pylori IgG, Mycoplasma pneumoniae IgG. - Độ nhạy lâm sàng: >99% - Độ đặc hiệu lâm sàng: >99.0% - Độ chụm nội xét nghiệm: 5.4%; 3.4%; 1.6% - Độ chụm liên xét nghiệm: 12.4%; 7.3%; 4.4% - Độ ổn định: ổn định tại 2-8 oC trong 22 tháng | 3 | Hộp | 96test/hộp | Serion | Đức | 5756000 | Công ty TNHH Biolabs Việt Nam | 15
411 | Kit phát hiện kháng thể kháng Bordetella Perussis IgM trong bệnh ho gà | SERION ELISA classic Bordetella pertussis IgM | VS | ESR120M | Tỉ lệ pha loãng: 1:101 Đọc kết quả ở bước sóng 405nm. Độ đặc hiệu phân tích: phản ứng chéo không đáng kể với Mycoplasma pneumoniae IgM, không phản ứng chéo với Helicobacter pylori IgM, Parainfluenza Virus IgM, Influenza A Virus IgM, Influenza B Virus IgM. - Độ nhạy lâm sàng: 88,9% - Độ đặc hiệu lâm sàng: >99% - Độ chụm nội xét nghiệm: 5.5%; 4.6%; 4.8% - Độ chụm liên xét nghiệm: 9.6%; 14.2%; 15.9% - Độ ổn định: ổn định tại 2-8 oC trong 22 tháng | 3 | Hộp | 96test/hộp | Serion | Đức | 6300000 | Công ty TNHH Biolabs Việt Nam | 20
412 | Kít xác định kháng thể của kháng nguyên bề mặt Viêm gan B HBsAb | HBs Ab | VS | SAB.CE | Mục đích định lượng lẫn định tính để xác định kháng thể kháng kháng nguyên bề mặt viêm gan B trong huyết tương và huyết thanh người. Thành phần bộ xét nghiệm: - Khay vi giếng: Khay vi giếng có thể bẻ rời 12x8 giếng được phủ kháng nguyên HbsAg tinh khiết đã bất hoạt của cả hai kiểu phụ (ad và ay) có nguồn gốc từ người. - Chất hiệu chuẩn: 5 x 2,0 ml/lọ, CAL1= 0 mUI/ml ; CAL2 = 10 mIU/ml ; CAL3 = 50 m IU/ml ; CAL4 = 100 mIU/ml ; CAL5 = 250 mIU/ml. Các chất hiệu chuẩn có màu xanh dương - Đệm rửa đậm đặc: 1 x 60ml/chai. - Enzyme liên hợp: 1 x 16ml/lọ. Có thể dùng ngay và có màu đỏ - Chất tạo màu/ Cơ chất: 1 x 16ml/lọ, Có thể dùng ngay. - Acif sulfuric: 1 x 15ml/lọ - Chất pha loãng mẫu: 1 x 8ml/lọ. - Huyết thanh chứng: 1 Lọ, được đông khô. - Tấm phủ khay: 2 cái Tổng thời gian ủ 120 phút ở 37oC và 20 phút ở nhiệt độ phòng (18-24oC) Đọc kết quả ở bước sóng 450/620 nm. Độ nhạy chẩn đoán: 100 % Độ đặc hiệu chẩn đoán: 100 %. Độ ổn định: tại 2-8 oC trong 15 tháng | 3 | Hộp | 96test/hộp | DiaPro | Ý | 3630000 | Công ty TNHH Biolabs Việt Nam | 5
413 | Kít phát hiện các kháng thể kháng Rubbella IgG | SERION ELISA classic Rubella Virus IgG | VS | ESR129G | Xét nghiệm miễn dịch định lượng và định tính để phát hiện kháng thể IgG người kháng virus Rubella trong huyết thanh hoặc huyết tương. Thành phần bộ xét nghiệm: - Khay vi giếng: 12 thanh, Các thanh xét nghiệm có thể bẻ rời, mỗi thanh có 8 giếng phủ kháng nguyên ( tổng cộng 96) MTP,1 khung Nguyên liệu phủ đã bị bất hoạt. - Huyết thanh chuẩn: 2 x 2 ml, sẵn sàng sử dụng - Huyết thanh chứng âm: 2 ml, sẵn sàng sử dụng - Chất liên hợp kháng IgG người: 13 ml, sẵn sàng sử dụng - Dung dịch rửa đậm đặc: 33,3 ml - Đệm pha loãng: 2 x 50 ml, sẵn sàng sử dụng - Dung dịch dừng phản ứng: 15 ml, sẵn sàng sử dụng - Cơ chất: 13 ml, sẵn sàng sử dụng Tỉ lệ pha loãng 1:101, Tổng thời gian ủ 120 phút ở 37oC Đọc kết quả ở bước sóng 405 nm Độ nhạy: 99.7% Độ đặc hiệu: >99% Độ chụm nội xét nghiệm: 1.8%, 3.3%, 2.0% Độ chụm liên xét nghiệm: 3.6%, 2.9%, 2.5% Độ đặc hiệu: không có phản ứng chéo đáng kể với Cytomegalovirus IgG, Epstein-Barr Virus IgG, Herpes Simplex Virus IgG và Varicella Zoster Virus IgG Độ ổn định: ổn định tại 2-8oC trong 22 tháng | 3 | Hộp | 96test/hộp | Serion | Đức | 5573000 | Công ty TNHH Biolabs Việt Nam | 10
414 | Kít phát hiện các kháng thể kháng Rubbella IgM | SERION ELISA classic Rubella Virus IgM | VS | ESR129M | Xét nghiệm miễn dịch định lượng và định tính để phát hiện kháng thể IgG người kháng virus Rubella trong huyết thanh hoặc huyết tương. Thành phần bộ xét nghiệm: - Khay vi giếng: 12 thanh, Các thanh xét nghiệm có thể bẻ rời, mỗi thanh có 8 giếng phủ kháng nguyên ( tổng cộng 96) MTP,1 khung Nguyên liệu phủ đã bị bất hoạt. - Huyết thanh chuẩn: 2 x 2 ml, sẵn sàng sử dụng - Huyết thanh chứng âm: 2 ml, sẵn sàng sử dụng - Chất liên hợp kháng IgG người: 13 ml, sẵn sàng sử dụng - Dung dịch rửa đậm đặc: 33,3 ml - Đệm pha loãng: 2 x 50 ml, sẵn sàng sử dụng - Dung dịch dừng phản ứng: 15 ml, sẵn sàng sử dụng - Cơ chất: 13 ml, sẵn sàng sử dụng Tỉ lệ pha loãng 1:101, Tổng thời gian ủ 120 phút ở 37oC và 15 phút ở nhiệt độ phòng Đọc kết quả ở bước sóng 405 nm Độ nhạy: >99% Độ đặc hiệu: 96.8% Độ chụm nội xét nghiệm: 2.4%, 2.9%, 2.4% Độ chụm liên xét nghiệm: 4.9%, 3.4%, 2.9% Độ đặc hiệu: không có phản ứng chéo đáng kể với Cytomegalovirus IgM, Epstein-Barr Virus IgM, Herpes Simplex Virus IgM, Measles Virus IgM, Mumps Virus IgM, Toxoplasma gondii IgM, Varicella Zoster Virus IgM, Parvovirus IgM, Zika Virus IgM, Chikungunya Virus IgM và Dengue Virus IgM Độ ổn định: ổn định tại 2-8oC trong 22 tháng | 3 | Hộp | 96test/hộp | Serion | Đức | 5800000 | Công ty TNHH Biolabs Việt Nam | 12
415 | Khoanh giấy V | V Factor | VS | DD0004B | - Khoanh giấy Thermo Scientific™ Oxoid yếu tố V dùng để phân biệt các vi khuẩn Haemophilus - Khoanh giấy có đường kính 6mm - Mỗi ống được hàn kín riêng, cùng với túi hút ẩm để duy trì độ ẩm < 2%, nhằm đảm bảo độ ổn định lâu dài của sản phẩm và dễ dàng lưu trữ - Sản phẩm đáp ứng tiêu chuẩn ISO 13485 | 3 | Hộp | Hộp (5x50 khoanh) | Oxoid Limited | Vương Quốc Anh | 975000 | Công ty TNHH Việt Anh | 15
416 | Khoanh giấy X+V | X+V Factor | VS | DD0005B | - Khoanh giấy Thermo Scientific™ Oxoid yếu tố X+V dùng để phân biệt các vi khuẩn Haemophilus - Khoanh giấy có đường kính 6mm - Mỗi ống được hàn kín riêng, cùng với túi hút ẩm để duy trì độ ẩm < 2%, nhằm đảm bảo độ ổn định lâu dài của sản phẩm và dễ dàng lưu trữ - Sản phẩm đáp ứng tiêu chuẩn ISO 13485 | 3 | Hộp | Hộp (5x50 khoanh) | Oxoid Limited | Vương Quốc Anh | 975000 | Công ty TNHH Việt Anh | 15
417 | Khoanh giấy X | X Factor | VS | DD0003B | - Khoanh giấy Thermo Scientific™ Oxoid yếu tố X dùng để phân biệt nhóm vi khuẩn Haemophilus spp. - Khoanh giấy có đường kính 6mm - Mỗi ống được hàn kín riêng, cùng với túi hút ẩm để duy trì độ ẩm < 2%, nhằm đảm bảo độ ổn định lâu dài của sản phẩm và dễ dàng lưu trữ - Sản phẩm đáp ứng tiêu chuẩn ISO 13485 | 3 | Hộp | Hộp (5x50 khoanh) | Oxoid Limited | Vương Quốc Anh | 975000 | Công ty TNHH Việt Anh | 15
418 | Môi trường nuôi cấy | MELAB Chocolate Agar + MultiVitox | VS | P901467 | Đĩa thạch dùng sẵn được sử dụng để nuôi cấy các loài vi sinh vật khó mọc, đặc biệt là Neisseria spp. và Haemophilus. Đĩa 90mm. Bao gói bằng màng bán thấm Cellophane. Thành phần: Special peptone, Starch, Sodium chloride, Defibrinated sheep blood, Agar, Multivitox, pH: 7.3 ± 0.2 ở 25°C Đóng gói: 10 đĩa/Hộp | 5 | Hộp | Hộp 10 đĩa | Công ty cổ phần công nghệ Lavitec | Việt Nam | 294000 | Công ty TNHH deka | 2000
419 | Môi trường nuôi cấy vi sinh vật khó tính và không khó tính | MELAB Columbia Agar + 5% Sheep Blood | VS | P901460 | Đĩa thạch dùng sẵn chứa môi trường sử dụng để nuôi cấy các loại vi sinh vật khó tính và không khó tính. Đĩa 90mm. Bao gói bằng màng bán thấm Cellophane. Thành phần : Special peptone, Starch, Sodium chloride., Sheep blood, Agar, pH+-0.2 ở 25độ C. | 5 | Hộp | Hộp 10 đĩa | Công ty cổ phần công nghệ Lavitec | Việt Nam | 228900 | Công ty TNHH deka | 2000
420 | Ống tuýp pha huyền dịch vi khuẩn | UNSENSITIZED TUBES | VS | 69285 | Ống nghiệm bằng nhựa trong( polystyrene)12mm x 75 mm dùng 1 lần sử dụng với máy VITEK 2 | KPN | Hộp | 2000 ống/Hộp | Greiner bio-One GmbH do BioMerieux phân phối | Đức | 13000000 | Công ty TNHH deka | 20
421 | HTM agar | Heamophilus testing medium | VS | CM0898B | Môi trường chuyên biệt để kiểm tra tính nhạy cảm của Haemophilus influenzae. Môi trường này là một phần trong các phương pháp được khuyến nghị bởi Ủy ban Quốc gia Hoa Kỳ về Tiêu chuẩn Phòng thí nghiệm Lâm sàng (NCCLS) Môi trường dạng bột, màu rơm nhạt Thành phần (g/l): Mueller-Hinton Agar 38.0, Yeast extract (specifically selected for low antagonist levels) 5.0 pH: 7.3 ± 0.1 tại 25°C Bảo quản: 10-30°C | 3 | Hộp | Hộp 500g | Oxoid Limited | Vương Quốc Anh | 2550000 | Công ty TNHH Việt Anh | 15
422 | Môi trường nuôi cấy | Brain Heart Infusion Agar | VS | CM1136B | Môi trường được khuyến cáo dùng cho nuôi cấy chủng liên cầu, Neisseria và các vi sinh vật khó mọc khác. Bổ sung thêm máu và kháng sinh vào môi trường thạch Brain Heart Infusion thích hợp cho phân lập giai đoạn mô của Histoplasma capsulatum và các tác nhân vi nấm gây bệnh khác, bao gồm Coccidioides immitis Môi trường dạng bột mịn, màu rơm Thành phần (g/l): Brain infusion solids 12.5 , Beef heart infusion solids 5.0 , Proteose peptone 10.0 , Sodium chloride 5.0 , Glucose 2.0 , Disodium phosphate 2.5 , Agar 10.0 pH: 7.4 ±0.2 tại 25°C Bảo quản: 10-30°C | 3 | gam | Hộp 500g | Oxoid Limited | Vương Quốc Anh | 4630 | Công ty TNHH Việt Anh | 15000
423 | Môi trường nuôi cấy Brillant UTI MEDIUM | Brilliance uti agar | VS | CM0949C | Brilliance™ UTI Agar (dạng Chomogenic UTI Agar ) là môi trường nuôi cấy tạo màu để định danh sơ bộ và phân biệt/ xác định tất cả vi sinh vật chính gây ra nhiễm trùng đường tiết niệu (UTIs). Môi trường dạng bột, màu rơm Thành phần (g/l): Peptone 15.0, Chromogenic mix 26.3 , Agar 15.0 pH: 6.8 ± 0.2 tại 25°C Bảo quản: 10-30°C | 3 | gam | Hộp 400g | Oxoid Limited | Vương Quốc Anh | 8800 | Công ty TNHH Việt Anh | 4000
424 | Thẻ làm kháng sinh đồ | AST-ST03 | VS | 421040 | Thẻ làm kháng sinh đồ Streptococcus dùng với máy VITEK 2 Mỗi thẻ chứa các kháng sinh chọn lọc ở các nồng độ khác nhau, được sấy khô với môi trường nuôi cấy vi sinh Đạt tiêu chuẩn ISO | 3 | Thẻ | Hộp 20 thẻ | BioMerieux Inc | Mỹ | 164000 | Công ty TNHH Deka | 600
425 | NH (thẻ định danh) | NH | VS | 21346 | Thẻ định danh Neisseria-Haemophilus sử dụng với máy VITEK 2 để định danh vi khuẩn khó mọc Thẻ gồm 30 thử nghiệm sinh hóa Đạt tiêu chuẩn ISO | 3 | Thẻ | Hộp 20 thẻ | BioMerieux Inc | Mỹ | 164000 | Công ty TNHH Deka | 400
426 | Môi trường nuôi cấy vi khuẩn và phát hiện phản ứng tan huyết khi bổ xung thêm máu khử fibrin | Blood agar base | VS | CM0055B | Môi trường thạch máu là môi trường đa năng được dùng để tăng sinh các vi khuẩn gây bệnh và không gây bệnh. Khi không thêm chất bổ sung, có thể sử dụng để bảo quản chủng vi sinh vật trong thời gian ngắn Khi bổ sung huyết thanh và yếu tố tăng trưởng, môi trường có thể được dùng để nuôi cấy các loài vi sinh vật khó mọc. "Khi bổ sung máu, môi trường có thể được dùng để xác định các phản ứng tan huyết vốn là tiêu chí chẩn đoán quan trọng cho nhiều loài vi sinh vật. Môi trường dạng bột, màu rơm Thành phần (g/l): 'Lab-lemco' powder 10.0, Peptone Neutralised 10.0, Sodium chloride 5.0, agar 15.0 pH: 7.3 ± 0.2 Bảo quản: 10-30°C | 3 | gam | Hộp 500g | Oxoid Limited | Vương Quốc Anh | 3490 | Công ty TNHH Việt Anh | 13000
427 | Khoanh giấy kháng sinh Azithromycin | Azithromycin | VS | CT0906B | - Khoanh giấy kháng sinh Thermo Scientific™ Oxoid™ được sử dụng trong kĩ thuật khuếch tán đĩa. - Khoanh giấy có đường kính 6mm - Khoanh giấy được tẩm Azithromycin có nồng độ 15 µg - Mỗi ống được hàn kín riêng, cùng với túi hút ẩm để duy trì độ ẩm < 2%, nhằm đảm bảo độ ổn định lâu dài của sản phẩm và dễ dàng lưu trữ - Sản phẩm đáp ứng tiêu chuẩn ISO 13485 | 3 | Hộp | Hộp (5x50 khoanh) | Oxoid Limited | Vương Quốc Anh | 485000 | Công ty TNHH Việt Anh | 15
428 | Khoanh giấy kháng sinh Cefepime | Cefepime | VS | CT0771B | - Khoanh giấy kháng sinh Thermo Scientific™ Oxoid™ được sử dụng trong kĩ thuật khuếch tán đĩa. - Khoanh giấy có đường kính 6mm - Khoanh giấy được tẩm Cefepime có nồng độ 30 µg - Mỗi ống được hàn kín riêng, cùng với túi hút ẩm để duy trì độ ẩm < 2%, nhằm đảm bảo độ ổn định lâu dài của sản phẩm và dễ dàng lưu trữ - Sản phẩm đáp ứng tiêu chuẩn ISO 13485 | 3 | Hộp | Hộp (5x50 khoanh) | Oxoid Limited | Vương Quốc Anh | 485000 | Công ty TNHH Việt Anh | 15
429 | Khoanh giấy kháng sinh Cefotaxime | Cefotaxime | VS | CT0166B | - Khoanh giấy kháng sinh Thermo Scientific™ Oxoid™ được sử dụng trong kĩ thuật khuếch tán đĩa. - Khoanh giấy có đường kính 6mm - Khoanh giấy được tẩm Cefotaxime có nồng độ 30μg - Mỗi ống được hàn kín riêng, cùng với túi hút ẩm để duy trì độ ẩm < 2%, nhằm đảm bảo độ ổn định lâu dài của sản phẩm và dễ dàng lưu trữ - Sản phẩm đáp ứng tiêu chuẩn ISO 13485 | 3 | Hộp | Hộp (5x50 khoanh) | Oxoid Limited | Vương Quốc Anh | 410000 | Công ty TNHH Việt Anh | 15
430 | Khoanh giấy kháng sinh Ceftazidime | Ceftazidime | VS | CT0412B | - Khoanh giấy kháng sinh Thermo Scientific™ Oxoid™ được sử dụng trong kĩ thuật khuếch tán đĩa. - Khoanh giấy có đường kính 6mm - Khoanh giấy được tẩm Ceftazidime có nồng độ 30 μg - Mỗi ống được hàn kín riêng, cùng với túi hút ẩm để duy trì độ ẩm < 2%, nhằm đảm bảo độ ổn định lâu dài của sản phẩm và dễ dàng lưu trữ - Sản phẩm đáp ứng tiêu chuẩn ISO 13485 | 3 | Hộp | Hộp (5x50 khoanh) | Oxoid Limited | Vương Quốc Anh | 485000 | Công ty TNHH Việt Anh | 15
431 | Khoanh giấy kháng sinh Ceftriaxone | Ceftriaxone | VS | CT0417B | - Khoanh giấy kháng sinh Thermo Scientific™ Oxoid™ được sử dụng trong kĩ thuật khuếch tán đĩa. - Khoanh giấy có đường kính 6mm - Khoanh giấy được tẩm Ceftriaxone có nồng độ 30 μg - Mỗi ống được hàn kín riêng, cùng với túi hút ẩm để duy trì độ ẩm < 2%, nhằm đảm bảo độ ổn định lâu dài của sản phẩm và dễ dàng lưu trữ - Sản phẩm đáp ứng tiêu chuẩn ISO 13485 | 3 | Hộp | Hộp (5x50 khoanh) | Oxoid Limited | Vương Quốc Anh | 485000 | Công ty TNHH Việt Anh | 15
432 | Khoanh giấy kháng sinh Cefuroxime | Cefuroxime sodium | VS | CT0127B | - Khoanh giấy kháng sinh Thermo Scientific™ Oxoid™ được sử dụng trong kĩ thuật khuếch tán đĩa. - Khoanh giấy có đường kính 6mm - Khoanh giấy được tẩm Cefuroxime có nồng độ 30 μg - Mỗi ống được hàn kín riêng, cùng với túi hút ẩm để duy trì độ ẩm < 2%, nhằm đảm bảo độ ổn định lâu dài của sản phẩm và dễ dàng lưu trữ - Sản phẩm đáp ứng tiêu chuẩn ISO 13485 | 3 | Hộp | Hộp (5x50 khoanh) | Oxoid Limited | Vương Quốc Anh | 485000 | Công ty TNHH Việt Anh | 15
433 | Khoanh giấy kháng sinh Ciprofloxacin | Ciprofloxacin | VS | CT0425B | - Khoanh giấy kháng sinh Thermo Scientific™ Oxoid™ được sử dụng trong kĩ thuật khuếch tán đĩa. - Khoanh giấy có đường kính 6mm - Khoanh giấy được tẩm Ciprofloxacin có nồng độ 5 μg - Mỗi ống được hàn kín riêng, cùng với túi hút ẩm để duy trì độ ẩm < 2%, nhằm đảm bảo độ ổn định lâu dài của sản phẩm và dễ dàng lưu trữ - Sản phẩm đáp ứng tiêu chuẩn ISO 13485 | 3 | Hộp | Hộp (5x50 khoanh) | Oxoid Limited | Vương Quốc Anh | 410000 | Công ty TNHH Việt Anh | 15
434 | Khoanh giấy kháng sinh Imipenem | Imipenem | VS | CT0455B | - Khoanh giấy kháng sinh Thermo Scientific™ Oxoid™ được sử dụng trong kĩ thuật khuếch tán đĩa. - Khoanh giấy có đường kính 6mm - Khoanh giấy được tẩm Imipenem có nồng độ 10 μg - Mỗi ống được hàn kín riêng, cùng với túi hút ẩm để duy trì độ ẩm < 2%, nhằm đảm bảo độ ổn định lâu dài của sản phẩm và dễ dàng lưu trữ - Sản phẩm đáp ứng tiêu chuẩn ISO 13485 | 3 | Hộp | Hộp (5x50 khoanh) | Oxoid Limited | Vương Quốc Anh | 410000 | Công ty TNHH Việt Anh | 15
435 | Khoanh giấy kháng sinh Levofloxacin | Levofloxacin | VS | CT1587B | - Khoanh giấy kháng sinh Thermo Scientific™ Oxoid™ được sử dụng trong kĩ thuật khuếch tán đĩa. - Khoanh giấy có đường kính 6mm - Khoanh giấy được tẩm Levofloxacin có nồng độ 5 μg - Mỗi ống được hàn kín riêng, cùng với túi hút ẩm để duy trì độ ẩm < 2%, nhằm đảm bảo độ ổn định lâu dài của sản phẩm và dễ dàng lưu trữ - Sản phẩm đáp ứng tiêu chuẩn ISO 13485 | 3 | Hộp | Hộp (5x50 khoanh) | Oxoid Limited | Vương Quốc Anh | 485000 | Công ty TNHH Việt Anh | 15
436 | Khoanh giấy kháng sinh Sulphamethoxazole/trimethoprim | Trimethoprim/ Sulfamethoxazole 1:19 | VS | CT0052B | - Khoanh giấy kháng sinh Thermo Scientific™ Oxoid™ được sử dụng trong kĩ thuật khuếch tán đĩa. - Khoanh giấy có đường kính 6mm "- Khoanh giấy được tẩm Trimethoprim/sulphamethoxazole 1:19 có nồng độ 25 µg." - Mỗi ống được hàn kín riêng, cùng với túi hút ẩm để duy trì độ ẩm < 2%, nhằm đảm bảo độ ổn định lâu dài của sản phẩm và dễ dàng lưu trữ - Sản phẩm đáp ứng tiêu chuẩn ISO 13485 | 3 | Hộp | Hộp (5x50 khoanh) | Oxoid Limited | Vương Quốc Anh | 410000 | Công ty TNHH Việt Anh | 15
437 | Khoanh giấy kháng sinh Clarithromycin | Clarithromycin | VS | CT0693B | - Khoanh giấy kháng sinh Thermo Scientific™ Oxoid™ được sử dụng trong kĩ thuật khuếch tán đĩa. - Khoanh giấy có đường kính 6mm - Khoanh giấy được tẩm Clarithromycin có nồng độ 15 μg - Mỗi ống được hàn kín riêng, cùng với túi hút ẩm để duy trì độ ẩm < 2%, nhằm đảm bảo độ ổn định lâu dài của sản phẩm và dễ dàng lưu trữ - Sản phẩm đáp ứng tiêu chuẩn ISO 13485 | 3 | Hộp | Hộp (5x50 khoanh) | Oxoid Limited | Vương Quốc Anh | 485000 | Công ty TNHH Việt Anh | 15
438 | Khoanh giấy kháng sinh Piperacillin | Piperacillin | VS | CT0199B | - Khoanh giấy kháng sinh Thermo Scientific™ Oxoid™ được sử dụng trong kĩ thuật khuếch tán đĩa. - Khoanh giấy có đường kính 6mm - Khoanh giấy được tẩm Amoxycillin/Clavulanic acid có nồng độ 20/10 µg - Mỗi ống được hàn kín riêng, cùng với túi hút ẩm để duy trì độ ẩm < 2%, nhằm đảm bảo độ ổn định lâu dài của sản phẩm và dễ dàng lưu trữ - Sản phẩm đáp ứng tiêu chuẩn ISO 13485 | 3 | Hộp | Hộp (5x50 khoanh) | Oxoid Limited | Vương Quốc Anh | 485000 | Công ty TNHH Việt Anh | 2
439 | Khoanh giấy kháng sinh Amoxicillin - Clavulanic Acid | Amoxicillin/ Clavulanic Acid | VS | CT0223B | - Khoanh giấy kháng sinh Thermo Scientific™ Oxoid™ được sử dụng trong kĩ thuật khuếch tán đĩa. - Khoanh giấy có đường kính 6mm - Khoanh giấy được tẩm Amoxycillin/Clavulanic acid có nồng độ 20/10 µg - Mỗi ống được hàn kín riêng, cùng với túi hút ẩm để duy trì độ ẩm < 2%, nhằm đảm bảo độ ổn định lâu dài của sản phẩm và dễ dàng lưu trữ - Sản phẩm đáp ứng tiêu chuẩn ISO 13485 | 3 | Hộp | Hộp (5x50 khoanh) | Oxoid Limited | Vương Quốc Anh | 485000 | Công ty TNHH Việt Anh | 15
440 | Khoanh giấy kháng sinh Ampicillin | Ampicillin | VS | CT0003B | - Khoanh giấy kháng sinh Thermo Scientific™ Oxoid™ được sử dụng trong kĩ thuật khuếch tán đĩa. - Khoanh giấy có đường kính 6mm - Khoanh giấy được tẩm Ampicillin có nồng độ 10 µg - Mỗi ống được hàn kín riêng, cùng với túi hút ẩm để duy trì độ ẩm < 2%, nhằm đảm bảo độ ổn định lâu dài của sản phẩm và dễ dàng lưu trữ - Sản phẩm đáp ứng tiêu chuẩn ISO 13485 | 3 | Hộp | Hộp (5x50 khoanh) | Oxoid Limited | Vương Quốc Anh | 410000 | Công ty TNHH Việt Anh | 15
441 | Khoanh giấy kháng sinh Cefoperazone | Cefoperazone | VS | CT0193B | - Khoanh giấy kháng sinh Thermo Scientific™ Oxoid™ được sử dụng trong kĩ thuật khuếch tán đĩa. - Khoanh giấy có đường kính 6mm - Khoanh giấy được tẩm Cefoperazone có nồng độ 30 µg - Mỗi ống được hàn kín riêng, cùng với túi hút ẩm để duy trì độ ẩm < 2%, nhằm đảm bảo độ ổn định lâu dài của sản phẩm và dễ dàng lưu trữ - Sản phẩm đáp ứng tiêu chuẩn ISO 13485 | 3 | Hộp | Hộp (5x50 khoanh) | Oxoid Limited | Vương Quốc Anh | 485000 | Công ty TNHH Việt Anh | 5
442 | Khoanh giấy định danh Streptococcus pneumoniae | Optochin | VS | DD0001B | - Khoanh giấy Thermo Scientific™ Oxoid™ Optochin được sử dụng cho phân biệt Streptococcus pneumoniae - Khoanh giấy có đường kính 6mm - Khoanh giấy được tẩm Optochin có nồng độ 5µg - Mỗi ống được hàn kín riêng, cùng với túi hút ẩm để duy trì độ ẩm < 2%, nhằm đảm bảo độ ổn định lâu dài của sản phẩm và dễ dàng lưu trữ - Sản phẩm đáp ứng tiêu chuẩn ISO 13485 | 3 | Hộp | Hộp (5x50 khoanh) | Oxoid Limited | Vương Quốc Anh | 975000 | Công ty TNHH Việt Anh | 15
443 | Môi trường làm kháng sinh đồ | Mueller Hinton Agar | VS | CM0337B | Môi trường thử nghiệm nhạy cảm kháng sinh có thể được sử dụng trong các qui trình tiêu chuẩn được quốc tế công nhận. Môi trường tiêu chuẩn cho phương pháp Bauer-Kirby và được qui định bởi CLSI, NCCLS, EUCAST Môi trường dạng bột mịn, màu rơm Thành phần (g/l): Beef, dehydrated infusion from 300.0, Casein hydrolysate 17.5, Starch 1.5, Agar 17.0 pH: 7.3 ±0.1 tại 25°C Bảo quản: 10-30°C | 3 | gam | Hộp 500g | Oxoid Limited | Vương Quốc Anh | 3760 | Công ty TNHH Việt Anh | 7500
444 | Chai cấy máu trẻ em | BACT/ALERT PF Plus | VS | 410853 | Chai cấy máu cấu tạo bằng polycarbonate, nắp màu vàng, chứa 30ml môi trường và 1.6g hạt polime hấp phụ, phát hiện vi khuẩn hiếu khi và kị khí tùy tiện từ máu, sử dụng với hệ thống cấy máu BacT/ALERT | 1 | Chai | (30 ml/chai x100 chai)/hộp | BioMerieux Inc | Mỹ | 115500 | Công ty TNHH DEka | 6000
445 | HTM supplement bổ sung vào môi trường HTM | Heamophilus test(HTM)supp.1x10v | VS | SR0158E | Haemophilus Test Medium (HTM) được pha chế đặc biệt để thử nghiệm tính nhạy cảm của Haemophilus influenzae. Môi trường là một phần của các phương pháp được khuyến nghị của Ủy ban Quốc gia Hoa Kỳ về Tiêu chuẩn Phòng thí nghiệm Lâm sàng (NCCLS)1. | 3 | Hộp | Hộp 10 ống | Oxoid Limited | Vương Quốc Anh | 1550000 | Công ty TNHH Việt Anh | 30
446 | E coli ATCC 25922 | Escherichia coli ATCC 25922 | VS | R4607050 | - Culti Loop là sản phẩm sẵn sàng cho sử dụng, que cấy đầu vòng tròn, được dùng một lần, chứa đựng một lượng vi sinh vật có khả năng sống và phát triển ổn định - Để phục hồi sinh vật, chỉ cần làm ấm màng gel bằng cách đặt vòng tròn trực tiếp lên đĩa thạch ấm trong 10-15 giây. Không cần bù nước - Mỗi que cấy được đóng gói độc lập trong giấy bạc - Đáp ứng tiêu chuẩn ISO 13485. | KPN | Hộp | Hộp 5 loops | Remel | Mỹ | 2425000 | Công ty TNHH Việt Anh | 1
447 | Enterobacter homaechei ATCC 700323 | Enterobacter homaechei ATCC 700323 | VS | R4607094 | - Culti Loop là sản phẩm sẵn sàng cho sử dụng, que cấy đầu vòng tròn, được dùng một lần, chứa đựng một lượng vi sinh vật có khả năng sống và phát triển ổn định - Để phục hồi sinh vật, chỉ cần làm ấm màng gel bằng cách đặt vòng tròn trực tiếp lên đĩa thạch ấm trong 10-15 giây. Không cần bù nước - Mỗi que cấy được đóng gói độc lập trong giấy bạc - Đáp ứng tiêu chuẩn ISO 13485. | KPN | Hộp | Hộp 5 loops | Remel | Mỹ | 1945000 | Công ty TNHH Việt Anh | 1
448 | Haemophilus influenza ATCC 49247 | H. influenza ATCC 49247 PK/5 | VS | R4603830 | - Culti Loop là sản phẩm sẵn sàng cho sử dụng, que cấy đầu vòng tròn, được dùng một lần, chứa đựng một lượng vi sinh vật có khả năng sống và phát triển ổn định - Để phục hồi sinh vật, chỉ cần làm ấm màng gel bằng cách đặt vòng tròn trực tiếp lên đĩa thạch ấm trong 10-15 giây. Không cần bù nước - Mỗi que cấy được đóng gói độc lập trong giấy bạc - Đáp ứng tiêu chuẩn ISO 13485. | KPN | Hộp | Hộp 5 loops | Remel | Mỹ | 1945000 | Công ty TNHH Việt Anh | 1
449 | Enterococcus casseliflavus ATCC 700327 | Enterococcus casseliflavus ATCC 700327 | VS | R4607099 | - Culti Loop là sản phẩm sẵn sàng cho sử dụng, que cấy đầu vòng tròn, được dùng một lần, chứa đựng một lượng vi sinh vật có khả năng sống và phát triển ổn định - Để phục hồi sinh vật, chỉ cần làm ấm màng gel bằng cách đặt vòng tròn trực tiếp lên đĩa thạch ấm trong 10-15 giây. Không cần bù nước - Mỗi que cấy được đóng gói độc lập trong giấy bạc - Đáp ứng tiêu chuẩn ISO 13485. | KPN | Hộp | Hộp 5 loops | Remel | Mỹ | 5858000 | Công ty TNHH Việt Anh | 1
450 | Staphylococcus aureus ATCC 29213 | Staphylococcus aureus subsp aureus ATCC 29213 | VS | R4607011 | - Culti Loop là sản phẩm sẵn sàng cho sử dụng, que cấy đầu vòng tròn, được dùng một lần, chứa đựng một lượng vi sinh vật có khả năng sống và phát triển ổn định - Để phục hồi sinh vật, chỉ cần làm ấm màng gel bằng cách đặt vòng tròn trực tiếp lên đĩa thạch ấm trong 10-15 giây. Không cần bù nước - Mỗi que cấy được đóng gói độc lập trong giấy bạc - Đáp ứng tiêu chuẩn ISO 13485. | KPN | Hộp | Hộp 5 loops | Remel | Mỹ | 2423000 | Công ty TNHH Việt Anh | 1
451 | Color Gram 2- 240ml | Color Gram 2 | VS | 55542 | Bộ hóa chất nhuộm Gram gồm 4 chai 240ml: tím tinh thể oxalate, Lugol- PVP, dung dịch tẩy màu, dung dịch Safranin. Đạt tiêu chuẩn ISO | 3 | Hộp | 4 chai x 240ml | Ral Diangostics/ Pháp sản xuất cho BioMerieux S.A/Pháp | Pháp | 2976750 | Công ty TNHH DeKa | 12
452 | Thẻ làm kháng sinh đồ Gram âm | AST-N415 | VS | 412865 | Thẻ làm kháng sinh đồ Gram âm được sử dụng với hệ thống VITEK 2 để xác định tính nhạy cảm của trực khuẩn Gram âm hiếu khí thường gặp. Mỗi thẻ AST chứa các kháng sinh được chọn có nồng độ khác nhau | 3 | Hộp | Hộp 20 thẻ | BioMerieux Inc | Mỹ | 3280000 | Công ty TNHH DeKa | 18
453 | Thẻ làm kháng sinh đồ Gram dương | AST-GP67 | VS | 22226 | Thẻ làm kháng sinh đồ Gram dương dùng với máy VITEK 2. Mỗi thẻ chưa các kháng sinh chọn lọc ớ các nồng độ khác nhau, được sấy khô với môi trường nuôi cấy vi sinh. Đạt tiêu chuẩn ISO | 3 | Hộp | Hộp 20 thẻ | BioMerieux Inc | Mỹ | 3280000 | Công ty TNHH DeKa | 11
454 | Khoanh giấy kháng sinh Ampicillin/ Sulbactam | Ampicillin/Sulbactam | VS | CT0520B | - Khoanh giấy kháng sinh Thermo Scientific™ Oxoid™ được sử dụng trong kĩ thuật khuếch tán đĩa. - Khoanh giấy có đường kính 6mm - Khoanh giấy được tẩm Ampicillin/Sulbactam có nồng độ 20 µg - Mỗi ống được hàn kín riêng, cùng với túi hút ẩm để duy trì độ ẩm < 2%, nhằm đảm bảo độ ổn định lâu dài của sản phẩm và dễ dàng lưu trữ - Sản phẩm đáp ứng tiêu chuẩn ISO 13485 | 3 | Hộp | Hộp (5x50 khoanh) | Oxoid Limited | Vương Quốc Anh | 485000 | Công ty TNHH Việt Anh | 15
455 | Khoanh giấy kháng sinh Erythromycin | Erythromycin | VS | CT0020B | - Khoanh giấy kháng sinh Thermo Scientific™ Oxoid™ được sử dụng trong kĩ thuật khuếch tán đĩa. - Khoanh giấy có đường kính 6mm - Khoanh giấy được tẩm Erythromycin có nồng độ 15 μg - Mỗi ống được hàn kín riêng, cùng với túi hút ẩm để duy trì độ ẩm < 2%, nhằm đảm bảo độ ổn định lâu dài của sản phẩm và dễ dàng lưu trữ - Sản phẩm đáp ứng tiêu chuẩn ISO 13485 | 3 | Hộp | Hộp (5x50 khoanh) | Oxoid Limited | Vương Quốc Anh | 410000 | Công ty TNHH Việt Anh | 15
456 | Khoanh giấy kháng sinh Tobramycin | Tobramycin | VS | CT0056B | - Khoanh giấy kháng sinh Thermo Scientific™ Oxoid™ được sử dụng trong kĩ thuật khuếch tán đĩa. - Khoanh giấy có đường kính 6mm - Khoanh giấy được tẩm Tobramycin có nồng độ 10 µg. - Mỗi ống được hàn kín riêng, cùng với túi hút ẩm để duy trì độ ẩm < 2%, nhằm đảm bảo độ ổn định lâu dài của sản phẩm và dễ dàng lưu trữ - Sản phẩm đáp ứng tiêu chuẩn ISO 13485 | 3 | Hộp | Hộp (5x50 khoanh) | Oxoid Limited | Vương Quốc Anh | 485000 | Công ty TNHH Việt Anh | 4
457 | Môi trường nuôi cấy XLD | XLD MEDIUM | VS | CM0469B | - Môi trường chọn lọc để phân lập salmonellae và shigellae từ mẫu lâm sàng và thực phẩm - Dựa vào quá trình lên men xyloza, khử cacboxyl lysine và sản xuất hydro sunfua để tạo ra sự phân biệt chính của shigellae và salmonellae với vi khuẩn không gây bệnh - Môi trường dạng bột mịn, màu hồng rơm - Thành phần (g./l): Yeast extract 3, L-Lysine HCl 5, Xylose 3.75, Lactose 7.5, Sucrose 7.5, Sodium desoxycholate 1, Sodium chloride 5, Sodium thiosulphate 6.8, Ferric ammonium citrate 0.8, Phenol red 0.08, Agar 12.5 - pH: 7.4 ± 0.2 tại 25°C | 3 | gam | Hộp 500g | Oxoid Limited | Vương Quốc Anh | 2706 | Công ty TNHH Việt Anh | 1500
458 | Thạch SS | S.S. Agar | VS | CM0099B | - Môi trường chọn lọc phân biệt dùng để phân lập Salmonella và các chủng Shigella từ bệnh phẩm lâm sàng và thực phẩm - Môi trường dạng bột mịn, màu hồng rơm - Thành phần (g/l): 'Lab-Lemco' powder 5, Peptone 5, lactose 10, Bile salts 8.5, Sodium citrate 10, Sodium thiosulphate 8.5, Ferric citrate 1, Brilliant green 0.00033, Neutral red 0.025, agar 15 - pH 7.0 ± 0.2 tại 25°C | 3 | Hộp | Hộp 500g | Oxoid Limited | Vương Quốc Anh | 2225000 | Công ty TNHH Việt Anh | 1
459 | Khoanh giấy làm kháng sinh đồ Cefixime | Cefixime | VS | CT0653B | - Khoanh giấy kháng sinh Thermo Scientific™ Oxoid™ được sử dụng trong kĩ thuật khuếch tán đĩa. - Khoanh giấy có đường kính 6mm - Khoanh giấy được tẩm Cefixime có nồng độ 5 µg - Mỗi ống được hàn kín riêng, cùng với túi hút ẩm để duy trì độ ẩm < 2%, nhằm đảm bảo độ ổn định lâu dài của sản phẩm và dễ dàng lưu trữ - Sản phẩm đáp ứng tiêu chuẩn ISO 13485 | 3 | Hộp | Hộp (5x50 khoanh) | Oxoid Limited | Vương Quốc Anh | 485000 | Công ty TNHH Việt Anh | 15
460 | Nước muối 0,45% dùng cho máy Vitek 2 | Saline Solution | VS | 417820 | Nước muối 0.45% dùng với máy VITEK 2, pH:4.5-7, là sản phẩm IVD( in vitro diagnostic) | KPN | Lít | chai 500ml (20 chai/ thùng) | Laboratoire Aguettant | France | 812000 | Công ty TNHH DEka | 15
461 | Khoanh giấy kháng sinh Cefoperazone + Sulbactam | Cefoperazone/sulbactam 2:1 | VS | CT1727B | - Khoanh giấy kháng sinh Thermo Scientific™ Oxoid™ được sử dụng trong kĩ thuật khuếch tán đĩa. - Khoanh giấy có đường kính 6mm - Khoanh giấy được tẩm Cefoperazone/ Sulbactam có nồng độ 105μg - Mỗi ống được hàn kín riêng, cùng với túi hút ẩm để duy trì độ ẩm < 2%, nhằm đảm bảo độ ổn định lâu dài của sản phẩm và dễ dàng lưu trữ - Sản phẩm đáp ứng tiêu chuẩn ISO 13485 | 3 | Hộp | Hộp (5x50 khoanh) | Oxoid Limited | Vương Quốc Anh | 485000 | Công ty TNHH Việt Anh | 4
462 | Môi trường nuôi cấy nấm | Sabouraud dextrose agar |  |  |  |  | Hộp | [5 empty] | 3
463 | Môi trường nuôi cấy vi khuẩn | MAC agar |  |  |  |  | Hộp | [5 empty] | 5
464 | Thẻ định danh vi khuẩn Gram âm(GN) | [5 empty] | Hộp | [5 empty] | 18
465 | Thẻ điịnh danh vi khuẩn Gram dương(GP) | [5 empty] | Hộp | [5 empty] | 20
466 | Thẻ điịnh danh nấm (YST) | [5 empty] | Hộp | [5 empty] | 3
467 | Thẻ kháng sinh đồ nấm (YS08) | [5 empty] | Hộp | [5 empty] | 3
468 | Piperacillin/Tazobactam 110 μg.(TZP) | [5 empty] | Hộp | [5 empty] | 15
469 | Etest Colistin CO 256 | [5 empty] | Hộp | [5 empty] | 2
470 | Etest Vancomycin VA 256 | [5 empty] | Hộp | [5 empty] | 2
471 | Etest Amoxicillin + Clavulanic | [5 empty] | Bộ | [5 empty] | 2
472 | Bộ nhuộm Ziehl-Neelsen | ZIEHL – NEELSEN Color KIT |  |  |  |  | Bộ | [5 empty] | 1
473 | DENSI CHECK plus standard kit | [5 empty] | Bộ | [5 empty] | 2
474 | Reflectance standard kit BTA 3D | [5 empty] | Bộ | [5 empty] | 3
475 | Nước cất sử dụng cho sinh học phân tử | UltraPure™ DNase/RNase-Free Distilled Water |  |  |  |  | Chai | [5 empty] | 10
476 | Cồn tuyệt đối dùng trong sinh học phân tử | Cồn tuyệt đối dùng trong sinh học phân tử (Ethanol). |  |  |  |  | Chai | [5 empty] | 10
477 | Chất khử nhiễm bề mặt RNase AWAYTM | Chất khử nhiễm bề mặt RNase AWAYTM |  |  |  |  | Chai | [5 empty] | 5
478 | Chất khử nhiễm bề mặt DNase AWAYTM | Chất khử nhiễm bề mặt DNase AWAYTM |  |  |  |  | Chai | [5 empty] | 5
479 | Test nhanh xn Covid-19 | [5 empty] | test | [5 empty] | 10000
480 | Rota/Adeno virus test nhanh | [5 empty] | test | [5 empty] | 5000
481 | EV 71 IgM test nhanh | [5 empty] | test | [5 empty] | 6000
482 | Rota test nhanh | [5 empty] | test | [5 empty] | 5000
483 | RSV test nhanh | [5 empty] | test | [5 empty] | 21000
484 | HBsAg (Elisa) | [5 empty] | Hộp | [5 empty] | 20
485 | HCV Ab Elisa | [5 empty] | Hộp | [5 empty] | 20
486 | HIV 1&2 Ab&Ag (Elisa) | [5 empty] | Hộp | [5 empty] | 20
487 | Toxocara IgG (Giun đũa chó, mèo) | [5 empty] | Hộp | [5 empty] | 5
488 | Toxocara IgM (Giun đũa chó, mèo) | [5 empty] | Hộp | [5 empty] | 5
489 | Test nhanh chẩn đoán Dengue Ig M/lgG | OnSite Dengue IgG/IgM Combo Rapid Test | VS |  | - Đạt tiêu chuẩn ISO13485:2016 - Mẫu phẩm: Huyết thanh, huyết tương, máu toàn phần - Định tính phát hiện các kháng thể kháng vi rut Dengue(IgG/IgM) - Vạch IgG: ﻿Độ nhạy tương quan: 97.3%, Độ đặc hiệu tương quan: 99.3% Vạch IgM: ﻿Độ nhạy tương quan: 96.9%, Độ đặc hiệu tương quan: 98.9% - Vùng cộng hợp: Kháng nguyên Dengue(A2302) tái tổ hợp kháng kháng nguyên Dengue(A2313)tái tổ hợp&IgG thỏ - Vạch kết quả M:Kháng thể chuột kháng IgM người - Vạch kết quả G: Kháng thể chuột kháng IgG người - Vạch chứng:Kháng thể dê kháng IgG thỏ - Không phản ứng chéo với mẫu phẩm HAV, HBV, HCV, HIV, H.pylori... - Kit thử bảo quản nhiệt độ thường | 1 | Test | Hộp 30 Test | CTK Biotech, Inc/ Mỹ | Mỹ | 40000 | Công ty TNHH Thiết bị Anh Phát | 6000
490 | Test nhanh Dengue NS1 Ag | OnSite Dengue Ag Rapid Test (DENGUE NS1) | VS |  | - Đạt tiêu chuẩn ISO13485:2016 - Mẫu thử: Huyết thanh, huyết tương, máu toàn phần - Phát hiện kháng nguyên Vius Dengue Ag( Ns1) ﻿Độ nhạy tương quan: 100%Độ đặc hiệu tương quan: 99.6% - Thành phần: - Vùng cộng hợp: Kháng thể chuột kháng Dengue Ag - Vạch kết quả: Kháng thể thỏ kháng Dengue Ag - Vạch chứng: Kháng thể dê kháng IgG chuột - Không phản ứng chéo với mẫu phẩm Malaria, HIV, HCV, HAV, HBV, TB.... - Bảo quản ở nhiệt độ thường | 1 | Test | Hộp 30 Test | CTK Biotech, Inc/ Mỹ | Mỹ | 56000 | Công ty TNHH Thiết bị Anh Phát | 12000
491 | Gel siêu âm | Gel siêu âm | DC |  | Gel bôi trơn gốc nước được dùng trong siêu âm chẩn đoán y khoa | 5 | lít | Can 5L | Merufa | Việt Nam | 19300 | Cty Dược VTYT Thái Bình | 200
492 | Gel bôi trơn | Gel bôi trơn | DC |  | Sản phẩm được sản xuất tại cơ sở áp dụng tiêu chuẩn ISO 13485 | 5 | tuýp | 82g/tuýp | Merufa | Việt Nam | 51660 | Cty Dược VTYT Thái Bình | 24
493 | Cồn tuyệt đối | Cồn tuyệt đối | DC |  | Hàm lượng phần trăm Ethanol phải chứa ít nhất 99,5%; Sản phẩm được sản xuất tại cơ sở áp dụng tiêu chuẩn ISO 13485 | 5 | chai | 500ml / chai | Thuận Phát | Việt Nam | 35000 | Cty Dược VTYT Thái Bình | 60
494 | Giêm sa | Giêm sa | DC |  | Sử dụng trong huyết học , mô học , tế bào học và vi khuẩn học. Nhiệt độ sôi: >65 °C (1013 hPa). Tỷ trọng: 0.99 g/cm3 (20 °C). Giới hạn nổ (Explosion limit): 5.5 – 44 %(V) Methanol. Nhiệt độ đánh lửa: 455 °C pH: 6.1 – 7.0 (H₂O, 20 °C) (undiluted) | 3 | Lít | 500ml/chai | Merck KGaA | Đức | 1280000 | Cty Dược VTYT Thái Bình | 20
495 | Dầu soi kính hiển vi | Dầu soi kính hiển vi | DC |  | Với chiết xuất phù hợp với tất cả các loại kính hiển vi. Là loại dầu trong suốt có chiết suất cao. | 6 | ml | 500ml/chai | Merck KGaA | Đức | 3750 | Cty Dược VTYT Thái Bình | 2500
496 | Xanh Cresyl bão hòa | Xanh Cresyl bão hòa |  |  | Sử dụng trong huyết học , mô học tế bào học và vi khuẩn. Đóng chai 100 ml. Tỷ trọng: 1.01 g/cm3 (20 °C).pH 3.7 (H₂O, 20 °C). | KPN | lọ | lọ 100 ml | Quimica | Tây Ban Nha | 1780000 |  | 7
497 | Anti A | Anti A | DC |  | Chât thử định tính nhóm máu. Là thuốc thử phát hiện các kháng nguyên hồng cầu tương ứng trong phản ứng ngưng kết trực tiếp. | 3 | lọ | 10ml/lọ | Sifin Diagnostics | Đức | 138000 | Cty Dược VTYT Thái Bình | 100
498 | Anti B | Anti B | DC |  | Chât thử định tính nhóm máu. Là thuốc thử phát hiện các kháng nguyên hồng cầu tương ứng trong phản ứng ngưng kết trực tiếp. | 3 | lọ | 10ml/lọ | Sifin Diagnostics | Đức | 138000 | Cty Dược VTYT Thái Bình | 100
499 | Anti AB | Anti AB | DC |  | Chât thử định tính nhóm máu. Là thuốc thử phát hiện các kháng nguyên hồng cầu tương ứng trong phản ứng ngưng kết trực tiếp. | 3 | lọ | 10ml/lọ | Sifin Diagnostics | Đức | 138000 | Cty Dược VTYT Thái Bình | 100
500 | Que thử nước tiểu Multistix | Multistix 10SG | DC |  | Dùng cho máy phân tích nước tiểu bán tự động Clinitek Status và Clinitek Advantus.10 thông số xét nghiệm của que thử nước tiểu Multistix 10SG 100 bao gồm: bilirubin, blood (occult), glucose, ketone (acetoacetic acid), SG, leukocytes, nitrite, pH, protein, urobilinogen | 3 | Hộp | 100 test | Siemens | Ba Lan | 900000 | Cty Dược VTYT Thái Bình | 27
501 | Phenol | Phenol | DC |  | tinh thể màu trắng | KPN | kg | Chai 500g | Xilong | Trung Quốc | 450000 | Cty Dược VTYT Thái Bình | 3
502 | Acid Acetic đậm đặc | Acid Acetic đậm đặc | DC |  | Dấm - CH3COOH. Axit axetic hệ thống có tên là axit ethanoic là một hợp chất hữu cơ với công thức hóa học CH3CO2H (cũng viết là CH3COOH). Nó là một chất lỏng không màu khi không pha loãng cũng được gọi là acid acetic băng. | KPN | chai | chai 500ml | Xilong | Trung Quốc | 90000 | Cty Dược VTYT Thái Bình | 4
503 | Cồn tuyệt đối dùng trong sinh học phân tử | Ethanol (cồn tuyệt đối dùng trong SHPT) | DC |  | Khối lượng mol: 46.07 g/mol. Hình thể: thể lỏng, không màu. Độ pH: 7,0 ở 10 g/l 20 °C. Điểm nóng chảy: -114,5 °C. Điểm sôi/khoảng sôi: 78,3 °C ở 1.013 hPa. Điểm chớp cháy: 12 °C. Giới hạn dưới của cháy nổ: 3,1 %(V). Giới hạn trên của cháy nổ: 27,7 %(V). Áp suất hóa hơi: 59 hPa ở 20 °C. Tỷ trọng hơi tương đối: 1,6. Mật độ: 0,790 - 0,793 g/cm3 ở 20 °C. Tính tan trong nước: ở 20 °C có thể pha trộn hoàn toàn. Độ nhớt, động lực: 1,2 mPa.s ở 20 °C | KPN | Chai | 1 lít / chai | Merck | Đức | 420000 | Cty Dược VTYT Thái Bình | 30
504 | Eugenol | Eugenol | DC |  | - Dùng với vật liệu trám răng - Dùng làm dịu cơn đau nhẹ và tạo hợp chất giảm đau. | KPN | Lọ | 30g/lọ | Sultan chemists,InC | Mỹ | 130000 | Cty Dược VTYT Thái Bình | 2
505 | Cortisomol 25g | Cortisomol 25g (Chất hàn tuỷ) | DC |  | Tương thích sinh học - Radiopaque - Cài đặt thời gian> đến 15 phút (37 ° C / bain-marie) - Dùng kết hợp với nón gutta percha - Phản ứng sau phẫu thuật ít đau: chứa prednisolone acetate - tác nhân chống viêm steroid (corticosteroid) | 6 | tuýp | tuýp 25g | Acteon-Piere Rolland Sas | Pháp | 968000 | Cty Dược VTYT Thái Bình | 2
506 | Test thử đường huyết | Test thử đường huyết | DC |  | Sử dụng với máy đo đường huyết dòng Medisafe Fit, cho kết quả đường huyết nhanh sau 9 giây | 3 | test | 30 test/hộp | Terumo Nhật | Nhật Bản | 9000 | Cty Dược VTYT Thái Bình | 7185
507 | Chlorhexidine Gluconate 2,5g | Chlorhexidine Gluconate 2,5g | DC |  | Khử khuẩn dụng cụ y tế không thiết yếu khử khuẩn bề mặt trong y tế. Diệt 99,99% các vi sinh vật. Hoạt chất Troclosene sodium | KPN | Hộp | 100 viên / hôp | Jonsone | Ailen | 800000 | Cty Dược VTYT Thái Bình | 40
508 | Urea test | Urea test | DC |  | 1 lọ 10 ml thuốc thử A+ 1 lọ 3 ml thuốc thử B tim vi khuẩn HP | KPN | Bộ | 2 lọ/bộ | Viện huyết học Việt Nam | Việt Nam | 560000 | Cty Dược VTYT Thái Bình | 18
509 | Hóa chất diệt côn trùng ICON10CS | Hóa chất diệt côn trùng ICON10CS | DC |  | Hoạt chất Lambda-cyhalothrin chứa 100g/l(10CS). Dùng cho phun tồn lưu bên trong | KPN | Lít | 1 lít/ chai | Syngenta | Bỉ | 1250000 | Cty Dược VTYT Thái Bình | 10
510 | Hóa chất diệt côn trùng Permerthrin | Hóa chất diệt côn trùng Permerthrin | DC |  | Permerthrin 50% w/v chất trơ 50%. Dạng chất lỏng màu nâu vàng. Áp xuất 0,045mPa (20 độ C) | KPN | Lít | 1 lít/ chai | Stemd | Anh | 1250000 | Cty Dược VTYT Thái Bình | 10
511 | Glycerin | Glycerin | DC |  | là hóa chất tinh khiết dùng trong phòng thí nghệm. Công thức hóa học C3H5(OH)3 | KPN | Lít | 500ml / chai | Xilong | Trung Quốc | 180000 | Cty Dược VTYT Thái Bình | 30
512 | Vôi soda | Vôi soda | DC |  | Công dụng: Dùng để hấp phụ khí CO2 trong máy gây mê. Chất hấp phụ: Kích cỡ hạt: 2,5–5 mm Hàm lượng ẩm: 12-19% 12<ph Natri hiđroxit (NaOH, 215-185-5): <4% Canxi hiđroxit (Ca(OH)2, 215-137-3): >75%</ph | 3 | kg | 1 thùng = 02 can, mỗi can nặng 4,5kg | Molecular | Anh | 594000 | Cty Dược VTYT Thái Bình | 18
513 | Máu Cừu | Máu Cừu | DC |  | Dùng để tạo môi trường nuôi cấy trong vi sinh | KPN | ml | bịch 300 ml | Viện huyết học Việt Nam | Việt Nam | 7000 | Cty Dược VTYT Thái Bình | 2400
514 | Than hoạt | Than hoạt | DC |  | Dùng hỗ trợ cho các trường hợp ngộ độc cấp cứu | KPN | kg | 1 kg/túi | Osaka Gaschemical | Nhật Bản | 420000 | Cty Dược VTYT Thái Bình | 2
515 | Anti D | Anti D |  |  |  |  | lọ | [5 empty] | 80
516 | EDTA K2 | EDTA K2 |  |  |  |  | Ống | [5 empty] | 2000
517 | Heparin | Heparin |  |  |  |  | Ống | [5 empty] | 1500
518 | Natri citrat 3.8% | Natri citrat 3.8% |  |  |  |  | Ống | [5 empty] | 220
519 | Máu lắng | Máu lắng |  |  |  |  | Ống | [5 empty] | 1200
520 | Hematoxylin | Hematoxylin |  |  |  |  | Lọ | [5 empty] | 6
521 | Eosin | Eosin |  |  |  |  | Lọ | [5 empty] | 3
522 | Dung dịch Formol | Dung dịch Formol |  |  |  |  | Lọ | [5 empty] | 36
523 | Toluen | Toluen |  |  |  |  | Lọ | [5 empty] | 100
524 | PARAFFIN (Nến hạt tinh khiết Leica Paraplast) | PARAFFIN (Nến hạt tinh khiết Leica Paraplast) |  |  |  |  | Hộp | [5 empty] | 40
525 | Balsam (Mounting medium) | Balsam (Mounting medium) |  |  |  |  | Lọ | [5 empty] | 3
526 | Cryomatrix-120ml | Cryomatrix-120ml |  |  |  |  | Lọ | [5 empty] | 2
527 | Nước Javen | Nước Javen |  |  |  |  | Lít | [5 empty] | 500
528 | Dung dịch tan gỉ Pose SR#1 | Dung dịch tan gỉ Pose SR#1 |  |  |  |  | Bộ | [5 empty] | 5
529 | Dung dịch tan gỉ Pose SR#2 | Dung dịch tan gỉ Pose SR#2 |  |  |  |  | Bộ | [5 empty] | 5
530 | Dung dịch bôi trơn dụng cụ y tế Pose lubric milk | Dung dịch bôi trơn dụng cụ y tế Pose lubric milk |  |  |  |  | can | [5 empty] | 2
GIÁM ĐỐC
Lương Đức Sơn